## Лист1
ПЛАН-ГРАФИК
приобретения медицинских изделеий НУЗ "НКЦ ОАО "РЖД" на 2018 год
|  |  | Наименование расходного материала | Аналог требуемого к поставке расходного материала (не менее 5 производителей) | Основные технические характеристики и требования | Отделение, в котором используется расходный материал | Ед.изм. | Количество | Средняя цена за единицу (руб.) | Ориентировочная стоимость закупки (руб.) | Грузополучатель, место поставки
1 | 2 | 3 | 4 | 5 | 6 | 7 | 8 | 9 | 10 | 11 | 12
|  |  | Материал СМС 1000*1000 голубой | DGM | Предназначена для паровой, газовой (этиленоксид и формальдегид) и воздушной стерилизации и и хранения медицинских инструментов и материалов, крупных изделий, комплектов инструментов и хирургического белья | ЦСО | шт | 25 | 30.33 |  | г.Москва, Волокамское ш., д.84
|  |  | Материал СМС 1200*1200 голубой | Медтест |  |  |  | 50 | 42.86
|  |  | Бумага крепированная голубая 1000*1000 | Bellla vostok |  |  |  | 150 | 34.83
|  |  | Бумага крепированная голубая 1200*1200 | Клинипак |  |  |  | 50 | 52.8
|  |  | Бумага крепированная белая/зеленая 1000*1000 | Westfield |  |  |  | 150 | 17.5
|  |  | Пакет бумажные со складкой 100*50*300мм | DGM | Пакеты бумажные со складкой предназначены для стерилизации паровым, воздушным и газовым (с применением окиси этилена и формальдегида) методами |  |  | 600 | 3.6
|  |  | Пакет бумажные со складкой 100*50*400мм | Медтест |  |  |  | 300 | 5.24
|  |  | Пакет бумажные со складкой 180*95*380мм | Bellla vostok |  |  |  | 500 | 9.35
|  |  | Пакет бумажные со складкой 380*125*510мм (DGM)бумажн д/стерилиз. | Клинипак |  |  |  | 100 | 23.77
|  |  | Пакет бумажные со складкой 380*125*610мм (DGM)бумажн д/стерилиз. | Westfield |  |  |  | 500 | 28.05
|  |  | Пакет плоский д/паровой и газовой стерилизации 100*200 | DGM | Комбинированные пакеты плоские предназначены для стерилизации медицинских изделий паровым, газовым (окись этилена, пароформальдегид) способами. |  |  | 150 | 1.82
|  |  | Пакет плоский д/паровой и газовой стерилизации 100*250 | Медтест |  |  |  | 500 | 1.68
|  |  | Пакет плоский д/паровой и газовой стерилизации 100*280 | Bellla vostok |  |  |  | 500 | 1.94
|  |  | Пакет плоский д/паровой и газовой стерилизации 100*300 | Клинипак |  |  |  | 600 | 1.86
|  |  | Пакет плоский д/паровой и газовой стерилизации 100*350 | Westfield |  |  |  | 400 | 2.3
|  |  | Пакет плоский д/паровой и газовой стерилизации 100*420 |  |  |  |  | 250 | 2.33
|  |  | Пакет плоский д/паровой и газовой стерилизации 120*400 |  |  |  |  | 250 | 3.11
|  |  | Пакет плоский д/паровой и газовой стерилизации 150*200 |  |  |  |  | 1300 | 1.82
|  |  | Пакет плоский д/паровой и газовой стерилизации 150*210 |  |  |  |  | 125 | 1.97
|  |  | Пакет плоский д/паровой и газовой стерилизации 150*270 |  |  |  |  | 300 | 2.76
|  |  | Пакет плоский д/паровой и газовой стерилизации 150*280 |  |  |  |  | 400 | 2.64
|  |  | Пакет плоский д/паровой и газовой стерилизации 150*300 |  |  |  |  | 250 | 2.94
|  |  | Пакет плоский д/паровой и газовой стерилизации 150*320 |  |  |  |  | 450 | 3.18
|  |  | Пакет плоский д/паровой и газовой стерилизации 150*400 |  |  |  |  | 150 | 3.9
|  |  | Пакет плоский д/паровой и газовой стерилизации 160*270 |  |  |  |  | 800 | 3.1
|  |  | Пакет плоский д/паровой и газовой стерилизации 200*450 |  |  |  |  | 300 | 6.61
|  |  | Пакет плоский д/паровой и газовой стерилизации 225*420 |  |  |  |  | 150 | 6.67
|  |  | Пакет плоский д/паровой и газовой стерилизации 250*380 |  |  |  |  | 500 | 6.55
|  |  | Пакет плоский д/паровой и газовой стерилизации 250*400 |  |  |  |  | 500 | 7.51
|  |  | Пакет плоский д/паровой и газовой стерилизации 300*550 |  |  |  |  | 250 | 12.81
|  |  | Пакет плоский д/паровой и газовой стерилизации 400*500 |  |  |  |  | 200 | 14.45
|  |  | Пакет плоский д/паровой и газовой стерилизации 400*550 |  |  |  |  | 150 | 17.64
|  |  | Пакет плоский д/паровой и газовой стерилизации 400*600 |  |  |  |  | 250 | 19.24
|  |  | Пакет плоский д/паровой и газовой стерилизации 500*600 |  |  |  |  | 150 | 26.35
|  |  | Пакет плоский д/паровой и газовой стерилизации 75*270 |  |  |  |  | 400 | 1.38
|  |  | Пакет плоский д/паровой и газовой стерилизации 75*300 |  |  |  |  | 1300 | 1.52
|  |  | Пакет плоский д/паровой и газовой стерилизации 74*400 |  |  |  |  | 250 | 2.2
|  |  | Рулон плоский 100*200 д/паровой и газовой стерилизации | DGM | Рулоны плоские и со складкой предназначены для стерилизации медицинских изделий паровым,плазменным и газовым (окись этилена, пароформальдегид) способами |  |  | 1 | 935
|  |  | Рулон плоский 130*200 д/паровой и газовой стерилизации | Медтест |  |  |  | 1 | 1278
|  |  | Рулон плоский 150*200 д/паровой и газовой стерилизации | Bellla vostok |  |  |  | 1 | 1445
|  |  | Рулон плоский 200*200 д/паровой и газовой стерилизации | Клинипак |  |  |  | 1 | 2188
|  |  | Рулон плоский 150*70 д/плазменной стерилизации | Westfield |  |  |  | 3 | 3192.6
|  |  | Рулон плоский 250*70 д/плазменной стерилизации |  |  |  |  | 2 | 5887
|  |  | Рулон плоский 50*200 д/паровой и газовой стерилизации |  |  |  |  | 1 | 531
|  |  | Рулон плоский 75*70 д/плазменной стерилизации |  |  |  |  | 3 | 1931
|  |  | Рулон со складкой 75*25*200 д/паровой и газовой стерилизации |  |  |  |  | 1 | 784
|  |  | Мопилен M1.5 (4/0) 75см HR 17, 36 шт. | 1. Resorba | Монофиламентный нерассасывающийся шовный материал из изотактического полипропилена (синтетический линейный полиолефин), суммарная формула (С3H6). Нить голубая, 1.5 ЕР 4-0 USP, длина нити 75 см. Игла колющая, 1/2 окружности, длина иглы 17 мм. Игла изготовлена из аустенитной нержавеющей стали марки AISI 302, обработана силиконом, что способствует уменьшению трения и облегчает проведение иглы через ткани. Соединение игла-нить - методом лазерного сверления. Количество штук в упаковке 36. Индивидуальная стерильная упаковка нити выполнена из прозрачного полиэтилена, содержит изображение иглы в натуральную величину, информацию о толщине, длине нити и иглы, срок годности. Упаковка легко раскрывается, путем растягивания в стороны концов упаковки, обеспечивая легкий и безопасный в плане стерильности доступ к нити. | Оперблок №1; Оперблок №2 | уп | 4 | 4472.16
2. Ethikcon
3. B.Braun
4. Covidien
5. Catgut GmbH
|  |  | Мопилен M4 (1) 75см HRS 35, 36 шт. | 1. Resorba | Монофиламентный нерассасывающийся шовный материал из изотактического полипропилена (синтетический линейный полиолефин), суммарная формула (С3H6). Нить голубая, 4 ЕР 1 USP, длина нити 75 см. Игла колющая, усиленная, 1/2 окружности, длина иглы 35 мм. Игла изготовлена из аустенитной нержавеющей стали марки AISI 302, обработана силиконом, что способствует уменьшению трения и облегчает проведение иглы через ткани. Соединение игла-нить - методом лазерного сверления. Количество штук в упаковке 36. Индивидуальная стерильная упаковка нити выполнена из прозрачного полиэтилена, содержит изображение иглы в натуральную величину, информацию о толщине, длине нити и иглы, срок годности. Упаковка легко раскрывается, путем растягивания в стороны концов упаковки, обеспечивая легкий и безопасный в плане стерильности доступ к нити. |  | уп | 1 | 4693.92
2. Ethikcon
3. B.Braun
4. Covidien
5. Catgut GmbH
|  |  | Резопрен M1.5 (4/0) 75см HR 17, 36 шт. | 1. Resorba | Монофиламентный нерассасывающийся шовный материал из поливинилдендифлуорида. Нить голубая, 1.5 EP 4-0 USP, длина нити 75 см. Игла колющая, 1/2 окружности, длина иглы 17 мм. Игла изготовлена из аустенитной нержавеющей стали марки AISI 302, обработана силиконом, что способствует уменьшению трения и облегчает проведение иглы через ткани. Соединение игла-нить - методом лазерного сверления. Количество штук в упаковке 36. Индивидуальная стерильная упаковка нити выполнена из прозрачного полиэтилена, содержит изображение иглы в натуральную величину, информацию о толщине, длине нити и иглы, срок годности. Упаковка легко раскрывается, путем растягивания в стороны концов упаковки, обеспечивая легкий и безопасный в плане стерильности доступ к нити. |  | уп | 3 | 3963.96
2. Ethikcon
3. B.Braun
4. Covidien
5. Catgut GmbH
|  |  | Резопрен M1.5 (4/0) 90см 2*HR 12, 36 шт. | 1. Пролен | Монофиламентный нерассасывающийся шовный материал из поливинилдендифлуорида. Нить голубая, 1.5 EP 4-0 USP, длина нити 75 см. Игла колющая, 1/2 окружности, длина иглы 22 мм. Игла изготовлена из аустенитной нержавеющей стали марки AISI 302, обработана силиконом, что способствует уменьшению трения и облегчает проведение иглы через ткани. Соединение игла-нить - методом лазерного сверления. Количество штук в упаковке 36. Индивидуальная стерильная упаковка нити выполнена из прозрачного полиэтилена, содержит изображение иглы в натуральную величину, информацию о толщине, длине нити и иглы, срок годности. Упаковка легко раскрывается, путем растягивания в стороны концов упаковки, обеспечивая легкий и безопасный в плане стерильности доступ к нити. |  | уп | 3 | 4590.19
2. Премилен
3. Полипропилен
4. Сургипро
5. Марилон
|  |  | Резопрен M2 (3/0) 75см HR 22, 36 шт. | 1. Resorba | Монофиламентный нерассасывающийся шовный материал из поливинилдендифлуорида. Нить голубая, 2 EP 3-0 USP, длина нити 75 см. Игла колющая, 1/2 окружности, длина иглы 22 мм. Игла изготовлена из аустенитной нержавеющей стали марки AISI 302, обработана силиконом, что способствует уменьшению трения и облегчает проведение иглы через ткани. Соединение игла-нить - методом лазерного сверления. Количество штук в упаковке 36. Индивидуальная стерильная упаковка нити выполнена из прозрачного полиэтилена, содержит изображение иглы в натуральную величину, информацию о толщине, длине нити и иглы, срок годности. Упаковка легко раскрывается, путем растягивания в стороны концов упаковки, обеспечивая легкий и безопасный в плане стерильности доступ к нити. |  | уп | 3 | 4342.8
2. Ethikcon
3. B.Braun
4. Covidien
5. Catgut GmbH
|  |  | Резопрен M3 (2/0) 75см HR 27, 36 шт. | 1. Resorba | Монофиламентный нерассасывающийся шовный материал из поливинилдендифлуорида. Нить голубая, 3 EP 2-0 USP, длина нити 75 см. Игла колющая, 1/2 окружности, длина иглы 27 мм. Игла изготовлена из аустенитной нержавеющей стали марки AISI 302, обработана силиконом, что способствует уменьшению трения и облегчает проведение иглы через ткани. Соединение игла-нить - методом лазерного сверления. Количество штук в упаковке 36. Индивидуальная стерильная упаковка нити выполнена из прозрачного полиэтилена, содержит изображение иглы в натуральную величину, информацию о толщине, длине нити и иглы, срок годности. Упаковка легко раскрывается, путем растягивания в стороны концов упаковки, обеспечивая легкий и безопасный в плане стерильности доступ к нити. |  | уп | 3 | 4121.04
2. Ethikcon
3. B.Braun
4. Covidien
5. Catgut GmbH
|  |  | Резопрен M3 (2/0) 90см 2xHR 27, 36 шт. | 1. Resorba | Монофиламентный нерассасывающийся шовный материал из поливинилдендифлуорида. Нить голубая, 3 EP 2-0 USP, длина нити 90 см. Две иглы колющие, 1/2 окружности, длина иглы 27 мм. Игла изготовлена из аустенитной нержавеющей стали марки AISI 302, обработана силиконом, что способствует уменьшению трения и облегчает проведение иглы через ткани. Соединение игла-нить - методом лазерного сверления. Количество штук в упаковке 36. Индивидуальная стерильная упаковка нити выполнена из прозрачного полиэтилена, содержит изображение иглы в натуральную величину, информацию о толщине, длине нити и иглы, срок годности. Упаковка легко раскрывается, путем растягивания в стороны концов упаковки, обеспечивая легкий и безопасный в плане стерильности доступ к нити. |  | уп | 1 | 6652.8
2. Ethikcon
3. B.Braun
4. Covidien
5. Catgut GmbH
|  |  | ПГА-Ресорба фиол. M2 (3/0) 70см HR 22, 24 шт. | 1. Resorba | Плетеная рассасывающаяся нить из полигликолиевой кислоты с покрытием из смеси стеарата кальция и поликапролактона. Характер плетения нити: центральный корд оплетается волокнами. Такой характер плетения повышает прочность нити и улучшает ее манипулятивные свойства, 1\2 потеря прочности - 14 дней, срок полного рассасывания 60-90 дней. Нить фиолетовая, 2 EP 3-0 USP, длина нити 70 см. Игла колющая, 1/2 окружности, длина иглы 22 мм. Игла изготовлена из аустенитной нержавеющей стали марки AISI 302, обработана силиконом, что способствует уменьшению трения и облегчает проведение иглы через ткани. Соединение игла-нить - методом лазерного сверления. Количество штук в упаковке 24. Индивидуальная стерильная упаковка нити выполнена из фольги, что препятствует проникновению света и разрушению нити, содержит изображение иглы в натуральную величину, информацию о толщине, длине нити и иглы, срок годности. Упаковка легко раскрывается, путем растягивания в стороны концов упаковки, обеспечивая легкий и безопасный в плане стерильности доступ к нити. |  | уп | 6 | 3020.16
2. Ethikcon
3. B.Braun
4. Tyco
5. MANI INC
|  |  | ПГА-Ресорба фиол. M3 (2/0) 70см HR 22, 24 шт. | 1. Resorba | Плетеная рассасывающаяся нить из полигликолиевой кислоты с покрытием из смеси стеарата кальция и поликапролактона. Характер плетения нити: центральный корд оплетается волокнами. Такой характер плетения повышает прочность нити и улучшает ее манипулятивные свойства, 1\2 потеря прочности - 14 дней, срок полного рассасывания 60-90 дней. Нить фиолетовая, 3 EP 2-0 USP, длина нити 70 см. Игла колющая, 1/2 окружности, длина иглы 22 мм. Игла изготовлена из аустенитной нержавеющей стали марки AISI 302, обработана силиконом, что способствует уменьшению трения и облегчает проведение иглы через ткани. Соединение игла-нить - методом лазерного сверления. Количество штук в упаковке 24. Индивидуальная стерильная упаковка нити выполнена из фольги, что препятствует проникновению света и разрушению нити, содержит изображение иглы в натуральную величину, информацию о толщине, длине нити и иглы, срок годности. Упаковка легко раскрывается, путем растягивания в стороны концов упаковки, обеспечивая легкий и безопасный в плане стерильности доступ к нити. |  | уп | 1 | 3351.92
2. Ethikcon
3. B.Braun
4. Tyco
5. MANI INC
|  |  | ПГА-Ресорба фиол. M3 (2/0) 70см HR 27, 24 шт. | 1. Resorba | Плетеная рассасывающаяся нить из полигликолиевой кислоты с покрытием из смеси стеарата кальция и поликапролактона. Характер плетения нити: центральный корд оплетается волокнами. Такой характер плетения повышает прочность нити и улучшает ее манипулятивные свойства, 1\2 потеря прочности - 14 дней, срок полного рассасывания 60-90 дней. Нить фиолетовая, 3 EP 2-0 USP, длина нити 70 см. Игла колющая, 1/2 окружности, длина иглы 24 мм. Игла изготовлена из аустенитной нержавеющей стали марки AISI 302, обработана силиконом, что способствует уменьшению трения и облегчает проведение иглы через ткани. Соединение игла-нить - методом лазерного сверления. Количество штук в упаковке 24 Индивидуальная стерильная упаковка нити выполнена из фольги, что препятствует проникновению света и разрушению нити, содержит изображение иглы в натуральную величину, информацию о толщине, длине нити и иглы, срок годности. Упаковка легко раскрывается, путем растягивания в стороны концов упаковки, обеспечивая легкий и безопасный в плане стерильности доступ к нити. |  | уп | 7 | 3500.64
2. Ethikcon
3. B.Braun
4. Tyco
5. MANI INC
|  |  | ПГА-Ресорба фиол. M3 (2/0) 70см HR 35, 24шт. | 1. Resorba | Плетеная рассасывающаяся нить из полигликолиевой кислоты с покрытием из смеси стеарата кальция и поликапролактона. Характер плетения нити: центральный корд оплетается волокнами. Такой характер плетения повышает прочность нити и улучшает ее манипулятивные свойства, 1\2 потеря прочности - 14 дней, срок полного рассасывания 60-90 дней. Нить фиолетовая, 3 EP 2-0 USP, длина нити 70 см. Игла колющая, 1/2 окружности, длина иглы 35 мм. Игла изготовлена из аустенитной нержавеющей стали марки AISI 302, обработана силиконом, что способствует уменьшению трения и облегчает проведение иглы через ткани. Соединение игла-нить - методом лазерного сверления. Количество штук в упаковке 24. Индивидуальная стерильная упаковка нити выполнена из фольги, что препятствует проникновению света и разрушению нити, содержит изображение иглы в натуральную величину, информацию о толщине, длине нити и иглы, срок годности. Упаковка легко раскрывается, путем растягивания в стороны концов упаковки, обеспечивая легкий и безопасный в плане стерильности доступ к нити. |  | уп | 7 | 3500.64
2. Ethikcon
3. B.Braun
4. Tyco
5. MANI INC
|  |  | ПГА-Ресорба фиол. M4 (1) 70см HR 35, 24шт. | 1. Resorba | Плетеная рассасывающаяся нить из полигликолиевой кислоты с покрытием из смеси стеарата кальция и поликапролактона. Характер плетения нити: центральный корд оплетается волокнами. Такой характер плетения повышает прочность нити и улучшает ее манипулятивные свойства, 1\2 потеря прочности - 14 дней, срок полного рассасывания 60-90 дней. Нить фиолетовая, 4 EP 1 USP, длина нити 70 см. Игла колющая, 1/2 окружности, длина иглы 35 мм. Игла изготовлена из аустенитной нержавеющей стали марки AISI 302, обработана силиконом, что способствует уменьшению трения и облегчает проведение иглы через ткани. Соединение игла-нить - методом лазерного сверления. Количество штук в упаковке 24. Индивидуальная стерильная упаковка нити выполнена из фольги, что препятствует проникновению света и разрушению нити, содержит изображение иглы в натуральную величину, информацию о толщине, длине нити и иглы, срок годности. Упаковка легко раскрывается, путем растягивания в стороны концов упаковки, обеспечивая легкий и безопасный в плане стерильности доступ к нити. |  | уп | 1 | 4026.88
2. Ethikcon
3. B.Braun
4. Tyco
5. MANI INC
|  |  | ПГА-Ресорба фиол. M6 (4) 90см HR 50, 12 шт. | 1. Resorba | Плетеная рассасывающаяся нить из полигликолиевой кислоты с покрытием из смеси стеарата кальция и поликапролактона. Характер плетения нити: центральный корд оплетается волокнами. Такой характер плетения повышает прочность нити и улучшает ее манипулятивные свойства, 1\2 потеря прочности - 14 дней, срок полного рассасывания 60-90 дней. Нить фиолетовая, 6 EP 4 USP, длина нити 90 см. Игла колющая, 1/2 окружности, длина иглы 50 мм. Игла изготовлена из аустенитной нержавеющей стали марки AISI 302, обработана силиконом, что способствует уменьшению трения и облегчает проведение иглы через ткани. Соединение игла-нить - методом лазерного сверления. Количество штук в упаковке 12. Индивидуальная стерильная упаковка нити выполнена из фольги, что препятствует проникновению света и разрушению нити, содержит изображение иглы в натуральную величину, информацию о толщине, длине нити и иглы, срок годности. Упаковка легко раскрывается, путем растягивания в стороны концов упаковки, обеспечивая легкий и безопасный в плане стерильности доступ к нити. |  | уп | 1 | 2888.6
2. Ethikcon
3. B.Braun
4. Tyco
5. MANI INC
|  |  | ПГА-Ресорба фиол. M3.5 (0) 90см HRS 35, 24шт. | 1. Resorba | Плетеная рассасывающаяся нить из полигликолиевой кислоты с покрытием из смеси стеарата кальция и поликапролактона. Характер плетения нити: центральный корд оплетается волокнами. Такой характер плетения повышает прочность нити и улучшает ее манипулятивные свойства, 1\2 потеря прочности - 14 дней, срок полного рассасывания 60-90 дней. Нить фиолетовая, 3.5 EP 0 USP, длина нити 90 см. Игла колющая, усиленная, 1/2 окружности, длина иглы 35 мм. Игла изготовлена из аустенитной нержавеющей стали марки AISI 302, обработана силиконом, что способствует уменьшению трения и облегчает проведение иглы через ткани. Соединение игла-нить - методом лазерного сверления. Количество штук в упаковке 24. Индивидуальная стерильная упаковка нити выполнена из фольги, что препятствует проникновению света и разрушению нити, содержит изображение иглы в натуральную величину, информацию о толщине, длине нити и иглы, срок годности. Упаковка легко раскрывается, путем растягивания в стороны концов упаковки, обеспечивая легкий и безопасный в плане стерильности доступ к нити. |  | уп | 3 | 4152.72
2. Ethikcon
3. B.Braun
4. Tyco
5. MANI INC
|  |  | ПГА-Ресорба фиол. M4 (1) 90см HRS 35, 24шт. | 1. Resorba | Плетеная рассасывающаяся нить из полигликолиевой кислоты с покрытием из смеси стеарата кальция и поликапролактона. Характер плетения нити: центральный корд оплетается волокнами. Такой характер плетения повышает прочность нити и улучшает ее манипулятивные свойства, 1\2 потеря прочности - 14 дней, срок полного рассасывания 60-90 дней. Нить фиолетовая, 4 EP 1 USP, длина нити 90 см. Игла колющая, усиленная, 1/2 окружности, длина иглы 35 мм. Игла изготовлена из аустенитной нержавеющей стали марки AISI 302, обработана силиконом, что способствует уменьшению трения и облегчает проведение иглы через ткани. Соединение игла-нить - методом лазерного сверления. Количество штук в упаковке 24. Индивидуальная стерильная упаковка нити выполнена из фольги, что препятствует проникновению света и разрушению нити, содержит изображение иглы в натуральную величину, информацию о толщине, длине нити и иглы, срок годности. Упаковка легко раскрывается, путем растягивания в стороны концов упаковки, обеспечивая легкий и безопасный в плане стерильности доступ к нити. |  | уп | 2 | 4654.56
2. Ethikcon
3. B.Braun
4. Tyco
5. MANI INC
|  |  | ПГА-Ресорба фиол. M3.5 (0) 70см HRS 40, 24шт. | 1. Resorba | Плетеная рассасывающаяся нить из полигликолиевой кислоты с покрытием из смеси стеарата кальция и поликапролактона. Характер плетения нити: центральный корд оплетается волокнами. Такой характер плетения повышает прочность нити и улучшает ее манипулятивные свойства, 1\2 потеря прочности - 14 дней, срок полного рассасывания 60-90 дней. Нить фиолетовая, 3.5 EP 0 USP, длина нити 70 см. Игла колющая, усиленная, 1/2 окружности, длина иглы 40 мм. Игла изготовлена из аустенитной нержавеющей стали марки AISI 302, обработана силиконом, что способствует уменьшению трения и облегчает проведение иглы через ткани. Соединение игла-нить - методом лазерного сверления. Количество штук в упаковке 24. Индивидуальная стерильная упаковка нити выполнена из фольги, что препятствует проникновению света и разрушению нити, содержит изображение иглы в натуральную величину, информацию о толщине, длине нити и иглы, срок годности. Упаковка легко раскрывается, путем растягивания в стороны концов упаковки, обеспечивая легкий и безопасный в плане стерильности доступ к нити. |  | уп | 2 | 3832.4
2. Ethikcon
3. B.Braun
4. Tyco
5. MANI INC
|  |  | ПГА-Ресорба фиол. M3.5 (0) 90см HRS 40, 24шт. | 1. Resorba | Плетеная рассасывающаяся нить из полигликолиевой кислоты с покрытием из смеси стеарата кальция и поликапролактона. Характер плетения нити: центральный корд оплетается волокнами. Такой характер плетения повышает прочность нити и улучшает ее манипулятивные свойства, 1\2 потеря прочности - 14 дней, срок полного рассасывания 60-90 дней. Нить фиолетовая, 3.5 EP 0 USP, длина нити 90 см. Игла колющая, усиленная, 1/2 окружности, длина иглы 40 мм. Игла изготовлена из аустенитной нержавеющей стали марки AISI 302, обработана силиконом, что способствует уменьшению трения и облегчает проведение иглы через ткани. Соединение игла-нить - методом лазерного сверления. Количество штук в упаковке 24. Индивидуальная стерильная упаковка нити выполнена из фольги, что препятствует проникновению света и разрушению нити, содержит изображение иглы в натуральную величину, информацию о толщине, длине нити и иглы, срок годности. Упаковка легко раскрывается, путем растягивания в стороны концов упаковки, обеспечивая легкий и безопасный в плане стерильности доступ к нити. |  | уп | 1 | 4152.72
2. Ethikcon
3. B.Braun
4. Tyco
5. MANI INC
|  |  | ПГА-Ресорба фиол. M4 (1) 90см HRS 40, 24шт. | 1. Resorba | Плетеная рассасывающаяся нить из полигликолиевой кислоты с покрытием из смеси стеарата кальция и поликапролактона. Характер плетения нити: центральный корд оплетается волокнами. Такой характер плетения повышает прочность нити и улучшает ее манипулятивные свойства, 1\2 потеря прочности - 14 дней, срок полного рассасывания 60-90 дней. Нить фиолетовая, 4 EP 1 USP, длина нити 90 см. Игла колющая, усиленная, 1/2 окружности, длина иглы 40 мм. Игла изготовлена из аустенитной нержавеющей стали марки AISI 302, обработана силиконом, что способствует уменьшению трения и облегчает проведение иглы через ткани. Соединение игла-нить - методом лазерного сверления. Количество штук в упаковке 24. Индивидуальная стерильная упаковка нити выполнена из фольги, что препятствует проникновению света и разрушению нити, содержит изображение иглы в натуральную величину, информацию о толщине, длине нити и иглы, срок годности. Упаковка легко раскрывается, путем растягивания в стороны концов упаковки, обеспечивая легкий и безопасный в плане стерильности доступ к нити. |  | уп | 1 | 4564.56
2. Ethikcon
3. B.Braun
4. Tyco
5. MANI INC
|  |  | ПГА-Ресорба фиол. M4 (1) 90см HRS 48, 24шт. | 1. Resorba | Плетеная рассасывающаяся нить из полигликолиевой кислоты с покрытием из смеси стеарата кальция и поликапролактона. Характер плетения нити: центральный корд оплетается волокнами. Такой характер плетения повышает прочность нити и улучшает ее манипулятивные свойства, 1\2 потеря прочности - 14 дней, срок полного рассасывания 60-90 дней. Нить фиолетовая, 4 EP 1 USP, длина нити 90 см. Игла колющая, усиленная, 1/2 окружности, длина иглы 48 мм. Игла изготовлена из аустенитной нержавеющей стали марки AISI 302, обработана силиконом, что способствует уменьшению трения и облегчает проведение иглы через ткани. Соединение игла-нить - методом лазерного сверления. Количество штук в упаковке 24. Индивидуальная стерильная упаковка нити выполнена из фольги, что препятствует проникновению света и разрушению нити, содержит изображение иглы в натуральную величину, информацию о толщине, длине нити и иглы, срок годности. Упаковка легко раскрывается, путем растягивания в стороны концов упаковки, обеспечивая легкий и безопасный в плане стерильности доступ к нити . |  | уп | 1 | 4565.56
2. Ethikcon
3. B.Braun
4. Tyco
5. MANI INC
|  |  | ПГА-Ресорба фиол. M5 (2) 90см HRS 48, 24шт. | 1. Resorba | Плетеная рассасывающаяся нить из полигликолиевой кислоты с покрытием из смеси стеарата кальция и поликапролактона. Характер плетения нити: центральный корд оплетается волокнами. Такой характер плетения повышает прочность нити и улучшает ее манипулятивные свойства, 1\2 потеря прочности - 14 дней, срок полного рассасывания 60-90 дней. Нить фиолетовая, 5 EP 2 USP, длина нити 90 см. Игла колющая, усиленная, 1/2 окружности, длина иглы 48 мм. Игла изготовлена из аустенитной нержавеющей стали марки AISI 302, обработана силиконом, что способствует уменьшению трения и облегчает проведение иглы через ткани. Соединение игла-нить - методом лазерного сверления. Количество штук в упаковке 24. Индивидуальная стерильная упаковка нити выполнена из фольги, что препятствует проникновению света и разрушению нити, содержит изображение иглы в натуральную величину, информацию о толщине, длине нити и иглы, срок годности. Упаковка легко раскрывается, путем растягивания в стороны концов упаковки, обеспечивая легкий и безопасный в плане стерильности доступ к нити . |  | уп | 1 | 5262.4
2. Ethikcon
3. B.Braun
4. Tyco
5. MANI INC
|  |  | ПГА-Ресорба фиол. M3 (2/0) 70см HRS 40, 24шт. | 1. Resorba | Плетеная рассасывающаяся нить из полигликолиевой кислоты с покрытием из смеси стеарата кальция и поликапролактона. Характер плетения нити: центральный корд оплетается волокнами. Такой характер плетения повышает прочность нити и улучшает ее манипулятивные свойства, 1\2 потеря прочности - 14 дней, срок полного рассасывания 60-90 дней.Нить фиолетовая, 3 EP 2-0 USP, длина нити 70 см. Игла колющая, усиленная, 1/2 окружности, длина иглы 40 мм. Игла изготовлена из аустенитной нержавеющей стали марки AISI 302, обработана силиконом, что способствует уменьшению трения и облегчает проведение иглы через ткани. Соединение игла-нить - методом лазерного сверления. Количество штук в упаковке 24. Индивидуальная стерильная упаковка нити выполнена из фольги, что препятствует проникновению света и разрушению нити, содержит изображение иглы в натуральную величину, информацию о толщине, длине нити и иглы, срок годности. Упаковка легко раскрывается, путем растягивания в стороны концов упаковки, обеспечивая легкий и безопасный в плане стерильности доступ к нити. |  | уп | 3 | 4232.8
2. Ethikcon
3. B.Braun
4. Tyco
5. MANI INC
|  |  | ПГА-Ресорба фиол. M4 (1) 70см HRS 35, 24шт. | 1. Resorba | Плетеная рассасывающаяся нить из полигликолиевой кислоты с покрытием из смеси стеарата кальция и поликапролактона. Характер плетения нити: центральный корд оплетается волокнами. Такой характер плетения повышает прочность нити и улучшает ее манипулятивные свойства, 1\2 потеря прочности - 14 дней, срок полного рассасывания 60-90 дней. Нить фиолетовая, 4 EP 1 USP, длина нити 70 см. Игла колющая, усиленная, 1/2 окружности, длина иглы 35 мм. Игла изготовлена из аустенитной нержавеющей стали марки AISI 302, обработана силиконом, что способствует уменьшению трения и облегчает проведение иглы через ткани. Соединение игла-нить - методом лазерного сверления. Количество штук в упаковке 24. Индивидуальная стерильная упаковка нити выполнена из фольги, что препятствует проникновению света и разрушению нити, содержит изображение иглы в натуральную величину, информацию о толщине, длине нити и иглы, срок годности. Упаковка легко раскрывается, путем растягивания в стороны концов упаковки, обеспечивая легкий и безопасный в плане стерильности доступ к нити. |  | уп | 1 | 4072.64
2. Ethikcon
3. B.Braun
4. Tyco
5. MANI INC
|  |  | ПГА-Ресорба фиол. M3 (2/0) 70см HS 35, 24шт. | 1. Resorba | Плетеная рассасывающаяся нить из полигликолиевой кислоты с покрытием из смеси стеарата кальция и поликапролактона. Характер плетения нити: центральный корд оплетается волокнами. Такой характер плетения повышает прочность нити и улучшает ее манипулятивные свойства, 1\2 потеря прочности - 14 дней, срок полного рассасывания 60-90 дней. Нить фиолетовая, 3 EP 2-0 USP, длина нити 70 см. Игла обратно-режущая, 1/2 окружности, длина иглы 35 мм. Игла изготовлена из аустенитной нержавеющей стали марки AISI 302, обработана силиконом, что способствует уменьшению трения и облегчает проведение иглы через ткани. Соединение игла-нить - методом лазерного сверления. Количество штук в упаковке 24. Индивидуальная стерильная упаковка нити выполнена из фольги, что препятствует проникновению света и разрушению нити, содержит изображение иглы в натуральную величину, информацию о толщине, длине нити и иглы, срок годности. Упаковка легко раскрывается, путем растягивания в стороны концов упаковки, обеспечивая легкий и безопасный в плане стерильности доступ к нити. |  | уп | 1 | 4410.56
2. Ethikcon
3. B.Braun
4. Tyco
5. MANI INC
|  |  | ПГА-Ресорба неокр. M3 (2/0) 70см GS 60, 24 шт. | 1. Resorba | Плетеная рассасывающаяся нить из полигликолиевой кислоты с покрытием из смеси стеарата кальция и поликапролактона. Характер плетения нити: центральный корд оплетается волокнами. Такой характер плетения повышает прочность нити и улучшает ее манипулятивные свойства, 1\2 потеря прочности - 14 дней, срок полного рассасывания 60-90 дней. Нить неокрашенная, 3 EP 2-0 USP, длина нити 70 см. Игла обратно-режущая, прямая, длина иглы 60 мм. Игла изготовлена из аустенитной нержавеющей стали марки AISI 302, обработана силиконом, что способствует уменьшению трения и облегчает проведение иглы через ткани. Соединение игла-нить - методом лазерного сверления. Количество штук в упаковке 24. Индивидуальная стерильная упаковка нити выполнена из фольги, что препятствует проникновению света и разрушению нити, содержит изображение иглы в натуральную величину, информацию о толщине, длине нити и иглы, срок годности. Упаковка легко раскрывается, путем растягивания в стороны концов упаковки, обеспечивая легкий и безопасный в плане стерильности доступ к нити. |  | уп | 3 | 4278.56
2. Ethikcon
3. B.Braun
4. Tyco
5. MANI INC
|  |  | ПГА-Ресорба фиол. M3 (2/0) 1x250см, 12 шт. | 1. Resorba | Плетеная рассасывающаяся нить из полигликолиевой кислоты с покрытием из смеси стеарата кальция и поликапролактона. Характер плетения нити: центральный корд оплетается волокнами. Такой характер плетения повышает прочность нити и улучшает ее манипулятивные свойства, 1\2 потеря прочности - 14 дней, срок полного рассасывания 60-90 дней. Нить фиолетовая, 3 EP 2-0 USP, лигатура длиной 250 см, намотана на пластиковую катушку размером не менее 4 см и не более 6 см в диаметре. Специальная технология намотки должна предотвращать возникновение "эффекта памяти" формы нити. В коробке 12 индивидуальных упаковок, в каждой по 1 катушке. Индивидуальная стерильная упаковка нити выполнена из фольги, что препятствует проникновению света и разрушению нити, содержит информацию о толщине и длине нити, сроке годности. Упаковка легко раскрывается, путем растягивания в стороны концов упаковки, обеспечивая легкий и безопасный в плане стерильности доступ к нити. |  | уп | 8 | 2968.68
2. Ethikcon
3. B.Braun
4. Tyco
5. MANI INC
|  |  | Нейлон моно черный. Иглы атравматические офтальмологические с шовным материалом, однократного применения, стерильные ИАОф-"КОНТУР" по |  | Игла – диаметр не более 0,15 мм; длина не более 6,5 мм; шпательная с квадратным телом со скругленными углами для лучшей фиксации в иглодержателе или иной способ удержания иглы в иглодержателе, изгиб 3/8, 2шт, из аустенитной нержавеющей стали 300 серии. Нить - Условный размер 10/0. Нерассасывающийся синтетический шовный материал, состоящий из полимера полиамида 6 или полиамида 6.6. Нить имеет монофиламентную структуру. Цвет нити – черный. Длина не менее 30 см. Соединение игла с нитью – нить со всех сторон равномерно обжата в отверстии, предварительно просверленном с торца тыльного конца иглы. Упаковка обернута герметичной пленкой для обеспечения целостности товара, обязательно наличие разрывной ленты для удобства извлечения шовного материала. В упаковке не менее 15 шт. |  | шт | 3 | 450.00
|  |  | Полипропилен мононить синий) Иглы атравматические офтальмологические одно-двухигольные, однократного применения, стерильные ИАОф-"КОНТУР" |  | Игла – диаметр не более 0,15 мм; длина не более 6,5 мм; шпательная с квадратным телом со скругленными углами для лучшей фиксации в иглодержателе или иной способ удержания иглы в иглодержателе, изгиб 3/8, 2шт, из аустенитной нержавеющей стали 300 серии. Нить - Условный размер 10/0. Нерассасывающийся синтетический шовный материал, состоящий из полипропилена . Нить имеет монофиламентную структуру. Цвет нити – синий.Длина не менее 30 см. Соединение игла с нитью – нить со всех сторон равномерно обжата в отверстии, предварительно просверленном с торца тыльного конца иглы. Упаковка обернута герметичной пленкой для обеспечения целостности товара, обязательно наличие разрывной ленты для удобства извлечения шовного материала. В упаковке не менее 15 шт. |  | шт | 3 | 490.00
|  |  | 032-10-020; 022; 060; 102 Шланг кислородный | 1. Flexicare | Шланг кислородный /канюля назальная/ взрослая с прямыми зубцами длиной 13мм, OD 5мм + кислородный шланг, длина не менее 2.1 м, неперегибающийся, звездообразного внутреннего строения. В упаковке не менее 100шт. срок годности 5 лет с даты производства | Отделение анестезиологии и реанимации | шт | 150 | 33.1
2. Covidien
3. Intersurgical
|  |  | 21218 Фильтр | 1. Primed | Фильтр вирусобактериальный электростатический взрослый с Луер портом для подключения линии мониторинга СО2, эффективность фильтрации не менее вирусов 99,999% и бактерий 99,9999 %, сопротивление не более 0,9 см.вод.ст. при 50л/мин, дыхательный объем: 300-1500 мл, внутренний объем не менее 45 мл и не более 50мл, вес не более 29 г., рекомендуемый срок непрерывной эксплуатации до 24 часов; отсутствие острых углов для исключения риска травмы пациента, стандартные 22/15 мм коннекторы, наличие антиокклюзивного механизма, обеспечивающего невозможность закупорки дыхательного контура жидкостью, стерильная упаковка. В упаковке не менее 50 шт. Срок годности 5 лет с даты производства. |  | шт | 500 | 64.14
2. Covidien
3. Intersurgical
|  |  | 21219 Фильтр | 1. Primed | Фильтр вирусобактериальный тепловлагообменный электростатический взрослый с портом Луер Лок для подключения линии мониторинга СО2, эффективность фильтрации не менее вирусов 99,999% и бактерий 99,9999 %, сопротивление не более 0,9 см.вод.ст. при 50л/мин, дыхательный объем: 300-1500 мл, внутренний объем не менее 45 мл и не более 50мл, вес не более 29 г., рекомендуемый срок непрерывной эксплуатации не более 24 часов; отсутствие острых углов для исключения риска травмы пациента, стандартные 22/15 мм коннекторы, наличие антиокклюзивного механизма, обеспечивающего невозможность закупорки дыхательного контура жидкостью, стерильная упаковка. В упаковке не менее 50 шт. Срок годности 5 лет с даты производства. |  | шт | 250 | 85.11
2. Covidien
3. Intersurgical
|  |  | 100/133/070;075;080 Эндотрахеальная трубка | 1. Smiths Medical International Limited | Эндотраxеальная трубка северная 7.0; 7,5; 8,0, с манжетой низкого давления (Мерфи). Изготовлена из композитных полимерных материалов на основе непрозрачного, термопластичного, имплантационно-нетоксичного ПВХ-Айвори голубого цвета. Трубка внутренним диаметром 7,0; 7,5;8,0 мм, наружным диаметром 10,2; 10,8; 11,6 мм. Голубой притёртый съёмный 15-ти миллиметровый коннектор с ушками для фиксации. Рентгенконтрастная синяя линия по всей длине трубки. Несмываемая (чёрная) маркировка наименования торговой марки производителя, размера, обозначение однократности применения (single use), допустимого вида интубации - nasal, торговой марки изделия. Чёрные метки глубины интубации: 1) относительно голосовых связок отстоит на 3 см относительно проксимального края манжеты; 2) крыльев носа. Предварительно сформированная Г-образная конфигурация для отведения коннектора трубки и дыхательного контура от операционного поля, с сохранением физиологического изгиба Мэгилла с длиной от крыла носа не менее 285; 295; 305 мм. Линия раздувания манжеты встроена в стенку трубки на 200+2 мм, свободный конец длиной 255+5 мм. Деликатная манжета, резистентная к закиси азота, в форме груши, диаметр 30,0 мм. Пилот-баллон синий с чёрной несмываемой маркировкой производителя, размера изделия, типом манжеты и максимальным диаметром манжеты, красный невозвратный клапан. В упаковке не менее 10 шт. стерилизация этиленоксидом. |  | шт | 60 | 435.57
2. Intersurgical
2. Intersurgical
3. Covidien
4. Teleflex
5. Sage
|  |  | 100/199/060; 065;070;075;080;085 Эндотрахеальная трубка | 1. Smiths Medical International Limited | Эндотраxеальная трубка 6.0; 6.5; 7.0; 7.5; 8.0; 8.5 с манжетой низкого давления типа Мерфи. Изготовлена из композитных полимерных материалов на основе прозрачного пластифицированного, термопластичного, имплантационно-нетоксичного поливинилхлорида. Трубка прозрачная, внутренним диаметром 6,0 мм, наружным диаметром 8,2; 8,8; 9,6;10,2; 11,0; 11,6 мм. Голубой притёртый съёмный 15-ти миллиметровый коннектор с ушками для фиксации. Рентгенконтрастная синяя линия по всей длине трубки. Несмываемая (чёрная) маркировка размера, обозначение однократности применения (single use), допустимых видов интубации (oral/nasal), разметка глубины введения относительно среза зубов (в см). Чёрная метка глубины интубации относительно голосовых связок: отстоит на 3 см относительно проксимального края манжеты. Линия раздувания манжеты встроена в стенку трубки на 200+2 мм, свободный конец длиной 255+5 мм. Деликатная манжета в форме груши, резистентная к закиси азота, диаметр 23,0;30,0; мм. Пилот-баллон синий с чёрной несмываемой маркировкой размера изделия, типом манжеты и максимальным диаметром манжеты, красный невозвратный клапан. В упаковке не менее 20 шт. стерилизация этиленоксидом. |  | шт | 200 | 176.06
2. Sage
3. Intersurgical
4. Covidien
5. Teleflex
|  |  | 100/391/128 Набор для эпидуральной анестезии "МИНИПАК" | 1. Smiths Medical International Limited | Набор для эпидуральной анестезии "Минипак" (игла Туохи, катетер, фильтр, шприц "Утрата сопротивления", фиксатор катетера) 18G |  | шт | 30 | 731.79
2. Sage
3. Intersurgical
4. Covidien
5. Teleflex
|  |  | ZKDN7,8F/20 Набор для катетеризации центральных вен (по Сельдингеру) одноканальный | 1. BALTON | Комплект для катетеризации крупных сосудов (по Сельдингеру) одноканальный: катетер полиуретановый 7,8F, длина 200мм, игла 18G, проводник диаметром 0,038" и длиной 60см, дилататор 8,9F, скальпель, шприц 10мл. Стерильно. В упаковке не менее 5 шт. Срок годности 5 лет с даты производства. |  | уп | 10 | 641.38
2. Covidien
3. Intersurgical
|  |  | ZKDND7,8F/20 Набор для катетеризации центральных вен (по Сельдингеру) двухканальный | 1. BALTON | Комплект для катетеризации крупных сосудов двухканальный (по Сельдингеру): катетер полиуретановый 7,8F, длина 200мм, игла 18G, проводник диаметром 0,035" и длиной 60см, дилататор 8,9F, скальпель, шприц 10мл. Стерильно. В упаковке не менее 5 шт. Срок годности 5 лет с даты производства. |  | уп | 10 | 984.9
2. Covidien
3. Intersurgical
|  |  | Помпа инсулиновая MiniMed Paradigm MMT-715 |  | Помпа инсулиновая с принадлежностями предназначена для дозированного введения инсулина с целью поддержания оптимального уровня глюкозы крови у пациентов, страдающих сахарным диабетом и нуждающихся в инсулинотерапии. Интерфейс управления Интеллектуальное русифицированное меню Точность введения инсулина (±) 5 % Используемый инсулин короткий, ультракороткий Наличие не менее 2-х вариантов исполнения резервуаров по объему Базальное введение инсулина Минимальная базальная доза инсулина не более 0,05 МЕ/час Шаг изменения базальной дозы не более 0,05 МЕ/час Максимальная базальная доза не менее 35 МЕ/час Временная базальная доза 0-200% с шагом не более 1% (один %) Программирование базальных уровней и профилей Болюсное введение Максимальная болюсная доза не менее 25 МЕ/час Шаг изменения не менее 0,1 МЕ Встроенный калькулятор расчёта болюсной дозы инсулина с учетом активного инсулина и подсчета доз Учет остаточного инсулина от предыдущего болюса Передача информации Радиочастотное устройство. Рабочая частота должна быть в диапазоне частот, разрешённых в России и не требовать регистрации оборудования. Сигнал тревоги не менее 2-х - звуковой и вибрационный. Комплект состоит: Инсулиновая помпа Вес не более 108 грамм с установленной батарейкой Жидкокристаллический дисплей (LCD) с подсветкой с задержкой выключения экрана и меню по умолчанию не менее 30 секунд. Корпус должен быть из ударопрочного пластика. Температурный диапазон работы, (ºС), в диапазоне от +3 до +40. Устойчивость к воздействию химических веществ, в т.ч. 3% перекиси водорода 70% изопропиловому спирту, чистящим растворам Клипса Для ношения помпы на ремне Источник питания Батарейка или аккумулятор Экранирующий чехол с липучкой Защитное приспособление Сумка для транспортировки Устройство для введения инфузионной системы Должно быть предназначено для установки одноразовой инфузионной системы для подкожного введения инсулина Одноразовая инфузионная система для подкожного введения инсулина. Должно быть для подкожного введения инсулина, подаваемого из резервуара помпы с целью компенсации сахарного диабета. Продолжительность использования в диапазоне, часов: не менее от 48 до72. Длина катетера не более 60 см. длина канюли не более 6 мм. Одноразовая инфузионная система для подкожного введения инсулина. Должно быть для подкожного введения инсулина, подаваемого из резервуара помпы с целью компенсации сахарного диабета. Продолжительность использования в диапазоне, часов: не менее от 48 до72. Длина катетера не менее 110 см. длина канюли не менее 9 мм. Одноразовая емкость для набора и подачи инсулина. Упаковка резервуара герметична. Устройство стерильно и апирогенно. Объем не менее 3мл. Продолжительность использования в диапазоне, часов: не уже от 48 до72. Не менее 2шт | Эндокринологическое | шт | 12 | 95000
|  |  | Сенсор для мониторирования Инлайт ММТ-7008 | МЕДТРОНИК | Сенсор для Enlite ММТ-7008 для мониторирования глюкозы. Используется с помпами ММТ-722, MMT-754, ММТ-522 и MMT-554 или с Guardian (Гардиан) и iPro2 («АйПро2»). |  | шт | 17 | 3900
|  |  | Амиксидин 1л. | МБИ Премиум 1л. | Средство для дезинфекции и предстерилизационной очистки. Средство должно содержать в своем составе третичных аминов не менее 10%; четвертично-аммониевых соединений не менее 5%; при наличии в гуанидина в составе – содержание не более 5%. Общее содержание действующих веществ не менее 20%. Не должно содержать в своем составе альдегидов, фенолов, активного хлора. Средство должно обладать антимикробной активностью в отношении грамотрицательных и грамположительных (включая микобактерии туберкулеза) микроорганизмов, вирусов (включая вирусы парентеральных гепатитов и ВИЧ), грибов рода Кандида, Трихофитон и плесневых грибов, возбудителей внутрибольничных инфекций, анаэробной инфекции, возбудителей особо опасных инфекций – чума, холера, туляремия. Средство должно быть предназначено для дезинфекции и мытья поверхностей в помещениях, жесткой и мягкой мебели, предметов обстановки, поверхностей аппаратов, приборов, санитарно-технического оборудования, белья, посуды (в том числе одноразовой и лабораторной), уборочного инвентаря, предметов ухода за больными, комплектующих деталей наркозно-дыхательной аппаратуры, анестезиологического оборудования; для дезинфекции медицинских отходов – изделий медицинского назначения однократного применения, перевязочного материала, и т.д. перед их утилизацией в ЛПУ, а также пищевых и прочих (кровь, жидкие отходы, выделения больного (мокрота, моча, фекалии), посуда из-под выделений больного) отходов; дезинфекции, совмещенной с предстерилизационной очисткой, изделий медицинского назначения. Смывание рабочего раствора средства с обработанных поверхностей после дезинфекции требоваться не должно. Выход рабочего раствора из 1 литра концентрата и экспозиция по нижеуказанным режимам дезинфекции должны быть следующими: Дезинфекция поверхностей бактериальному режиму – не менее 10 000л при экспозиции не более 60 мин.; Дезинфекция поверхностей по вирусному режиму – не менее 1000л при экспозиции не более 60 мин.; Дезинфекция, совмещенная с ПСО ИМН при бактериальных, вирусных, грибковых инфекциях – не менее 400л при экспозиции не более 30 мин.; Плесневые грибы (поверхности) – не менее 1000 л при экспозиции не более 30 мин.; Дезинфекция медицинских отходов при бактериальных, вирусных, грибковых и других инфекциях (ватные или марлевые тампоны, марля, одежда персонала, ИМН однократного применения и т.п.) – не менее 200 л при экспозиции не более 60 мин.; Дезинфекция контейнеров для сбора и удаления неинфицированных мед. отходов – не менее 2000 л с экспозицией не более 60 мин.; Дезинфекция контейнеров для сбора и удаления инфицированных мед. отходов, остатков пищи – не менее 200 л с экспозицией не более 30 мин.; Жидкие отходы, выделения больного (мокрота, моча, фекалии), посуда из-под выделений, кровь – не менее 100 л при экспозиции не более 60 мин.; Дезинфекция поверхностей при особо опасных инфекциях (чума, холера, туляремия) – не менее 330 л при экспозиции не более 60 минут; Срок годности рабочих растворов не менее 28 суток. | Все | шт | 80 | 1177.6
|  |  | Бетадез 1л. | БигуанидФлехе 1л. | Должно содержать в своем составе в качестве действующих веществ четвертично-аммониевые соединения (ЧАС) – суммарно не менее 12%. Не должно содержать в своем составе альдегидов, фенолов, активного хлора, гуанидинов, спиртов. Срок годности рабочих растворов не менее 28 суток. Средство должно обладать антимикробной активностью в отношении грамотрицательных и грамположительных (включая микобактерии туберкулеза) микроорганизмов, вирусов (в том числе вирусов парентеральных гепатитов, ВИЧ), возбудителей внутрибольничных инфекций, анаэробной инфекции. Препарат должен быть предназначен для проведения дезинфекции поверхностей, изделий мед. назначения, дезинфекции белья, дезинфекции медицинских отходов – изделий медицинского назначения однократного применения, перевязочного материала, белья одноразового применения и т.д. перед их утилизацией, а также пищевых отходов и прочих отходов (жидкие отходы, смывные воды, включая эндоскопические смывные воды, кровь, выделения больного (мокрота, моча, фекалии, рвотные массы) в ЛПУ; кувезов, наркозно-дыхательной аппаратуры, анестезиологического оборудования, воздуха, систем вентиляции и кондиционирования в ЛПУ. При дезинфекции поверхностей по бактериальному режиму из 1 л концентрата должно получаться не менее 2000 л рабочего раствора при экспозиции не более 60 мин., не менее 200 л рабочего раствора при экспозиции не более 5 мин.; при дезинфекции поверхностей по вирусному режиму из 1 л концентрата должно получаться не менее 200 л рабочего раствора при экспозиции не более 60 мин.; при дезинфекции ИМН, совмещенной с ПСО при инфекциях бактериальной (включая туберкулез), вирусной и грибковой (кандидозы, дерматофитии) этиологии из 1 л концентрата должно получаться не менее 200 л рабочего раствора при экспозиции не более 30 мин.; при проведении дезинфекции жидких медицинских отходов (включая кровь, мочу, фекалии) из одного литра концентрата должно получаться не менее 100 л. рабочего раствора при экспозиции не более 90 минут; при проведении генеральных уборок из 1 л концентрата должно получаться не менее 200 л рабочего раствора при экспозиции не более 5 мин. |  | шт | 435 | 435
|  |  | Альсептан 1л. | Алсофт П 1л. | Дезинфицирующее средство (кожный антисептик). В качестве действующих веществ должно содержать изопропиловый спирт и ЧАС. Средство должно обладать антимикробной активностью в отношении бактерий, туберкулеза (тестировано на M.terrae), вирусов (в том числе гепатиты и ВИЧ-инфекция), патогенных грибов-возбудителей кандидозов и трихофитии. Средство должно обладать пролонгированным антимикробным эффектом не менее 3 часов. Средство должно быть предназначено для антисептической обработки рук хирургов и медицинского персонала, инъекционных, операционных полей, локтевых сгибов доноров, ступней ног, перчаток, небольших по площади поверхностей, медицинского оборудования, приборов. Основные режимы: Гигиеническая обработка рук: не более 3мл – не более 30 секунд Обработка рук хирургов: общий расход антисептика не более 6 мл, общая экспозиция не более 3 минут. Норма расхода для дезинфекции и очистки поверхностей не более 50 м2; экспозиция не более 5 минут. Дезинфицирующее средство (кожный антисептик). В качестве действующих веществ должно содержать изопропиловый спирт и ЧАС. Средство должно обладать антимикробной активностью в отношении бактерий, туберкулеза (тестировано на M.terrae), вирусов (в том числе гепатиты и ВИЧ-инфекция), патогенных грибов-возбудителей кандидозов и трихофитии. Средство должно обладать пролонгированным антимикробным эффектом не менее 3 часов. Средство должно быть предназначено для антисептической обработки рук хирургов и медицинского персонала, инъекционных, операционных полей, локтевых сгибов доноров, ступней ног, перчаток, небольших по площади поверхностей, медицинского оборудования, приборов. Основные режимы: Гигиеническая обработка рук: не более 3мл – не более 30 секунд Обработка рук хирургов: общий расход антисептика не более 6 мл, общая экспозиция не более 3 минут. Норма расхода для дезинфекции и очистки поверхностей не более 50 м2; экспозиция не более 5 минут. |  | шт | 37 | 290
|  |  | Неодишер МедиЦум neodisher MediZym 5л |  | Полностью безопасное для окружающей среды рН-нейтральное моющее средство с ферментами и другими моющими добавками, для использования в специальных моечных и моечно-дезинфицирующих машинах (можно указать марку машины), имеющих режим дезинфекции и термодезинфекции, предназначенных для предстерилизационной очистки и оборудованных автоматическими дозирующими устройствами. Предназначено для механической мойки хирургического инструмента, принадлежностей для анестезии, гибких эндоскопов, контейнеров и другого медицинского инвентаря из следующих материалов: Нержавеющая сталь, инструментальная сталь, легкие металлы, стекло, пластик и материалы оборудования для анестезии и гибких эндоскопов устойчивы к воздействию рабочих растворов neodisher mediZym. |  | шт. | 3 | 4860
|  |  | Неодишер Н neodisher N 5л |  | Жидкое кислотное моющее средство предназначено для использования в специальных моечных и моечно-дезинфицирующих машинах (можно указать марку машины), имеющих режим дезинфекции и термодезинфекции, предназначенных для предстерилизационной очистки и оборудованных автоматическими дозирующими устройствами. Предназначено для использования в лечебно-профилактических учреждениях как нейтрализующий агент, употребляющийся после щелочного средства. Также используется как моющее средство для кислотной предварительной мойки при механической очистке хирургического инструмента, мобильных тележек и лабораторного стекла в госпиталях и лабораториях. Также используется для механической очистки клеток для содержания экспериментальных животных. |  | шт. | 1 | 7019
|  |  | Ника-Экстра М (5л) |  | Дезинфицирующее средство с моющим эффектом Дезифицирующее средство с моющим эффектом, для дезинфекции, мытья поверхностей в помещениях, предстерилизационной очистки изделий медицинского назначения. Представляет собой прозрачный бесцветный жидкий концентрат с цитрусовым запахом, рH 1% раствора 8,0-10,0. Содержит алкилдиметилбензиламмоний хлорид, ПАВ, отдушку, воду. Упакован в пластиковую канистру объемом 5 литров. Срок годности 3 года. Наличие экспресс-методов (индикаторных тест-полосок) для визуального контроля приготовления и правильного хранения рабочих растворов |  | шт. | 30 | 1431.29
|  |  | Клиндезин 3000 (5л) |  | Дезинфицирующее средство, представляющее собой готовый раствор, обязательно содержащее в составе альдегиды. Средство должно обладать утвержденными режимами: - Дезинфекции ИМН, не совмещенной с ПСО, в отношении вирусов, при этом средство обязательно должно иметь режим применения с экспозицией, лежащей в интервале от 8 минут до 10 минут, а рабочий раствор в режиме, с экспозицией, удовлетворяющей указанным условиям (8 минут - 10 минут), должен содержать не менее 2,295% альдегидов - Стерилизации, при этом необходимо, чтобы средство имело режим применения с экспозицией в пределах от 280 минут до 430 минут и при этом рабочий раствор средства (в указанном интервале времени экспозиции 280 минут - 430 минут) содержал не менее 2,295% альдегидов - ДВУ (дезинфекции высокого уровня), при этом необходимо, чтобы средство имело режим применения с экспозицией в пределах от 10 минут до 20 минут и при этом рабочий раствор средства (в указанном интервале времени экспозиции 10 минут - 20 минут) содержал не менее 2,295% альдегидов Cрок годности средства-1год, после вскрытия канистры-30сут. Многократность использования растворов-30сут. |  | шт. | 18 | 1259.8
|  |  | Неодишер ФА 5л |  | Жидкое щелочное моющее средство, для использования в специальных моечных и моечно-дезинфицирующих машинах (можно указать марку машины), имеющих режим дезинфекции и термодезинфекции, предназначенных для предстерилизационной очистки и оборудованных автоматическими дозирующими устройствами . Предназначено для использования в лечебно-профилактических учреждениях для механической очистки хирургического инструмента, принадлежностей для анестезии, лабораторного стекла, бутылочек для кормления, и других подобных предметов для сходного использования и отделений анестезиологии, лабораторий и молочных кухонь. |  | шт. | 2 | 5053.74
|  |  | Диаспрей, 750 мл | 1. Альписептик | Готовое к применению дезинфицирующее средство должно быть предназначено для дезинфекции небольших по площади поверхностей, в т.ч. загрязненных кровью: поверхностей приборов, оптических приборов, в т.ч. аппаратов искусственной вентиляции легких, оборудования для анестезии; предметов обстановки помещений, в т.ч. стульев, кроватей, матрасов, жалюзи; датчиков УЗИ, физиотерапевтического оборудования, стето- и фонендоскопов; стоматологического оборудования, наконечников и зеркал; санитарно-технического оборудования, игрушек, предметов ухода, спортинвентаря; компьютерной и офисной техники; медицинских столов, гинекологических кресел; обеззараживания перчаток, надетых на руки персонала; резиновых, полипропиленовых и пластиковых ковриков; обуви с целью профилактики инфекций грибковой этиологии. Средство должно обладать следующими режимами: Дезинфекция объектов при бактериальных инфекциях: время экспозиции не более 2,5 мин; при вирусных инфекциях, дерматофитиях и туберкулезе: время экспозиции не более 5 мин. По параметрам острой токсичности, согласно классификации ГОСТ 12.1.007-76, средство при введении в желудок и нанесении на кожу должно относиться к 4 классу малоопасных соединений. Средство должно обладать антимикробной активностью в отношении грамотрицательных и грамположительных бактерий (в т.ч. возбудителей туберкулёза), патогенных грибов – возбудителей дерматофитий и кандидозов, вирусов (в т.ч. аденовирусы, вирусы гриппа, парагриппа и других возбудителей острых респираторных инфекций, энтеровирусы, ротавирусы, вирус полиомиелита, энтеральные, парентеральные гепатитов, герпеса, ВИЧ). Средство должно содержать изопропанол не более 45%; четвертичные аммониевые соединения не более 0,1% и полимерные производные гуанидина. Средство не должно содержать пропанол-1 (n-пропанол). Срок годности средства должен составлять не менее 5 лет. Фасовка: флаконы емкостью не менее 0,75 л. |  | шт. | 104 | 385
2. Альписептик Форте
3. Дезисепт Ультра
4. МЕДИЛИС-асепт
5. Клинэкс
|  |  | Диасептик 30 ДВС 1 л | 1. ДезИсепти Ультра | Дезинфицирующее средство должно быть предназначено для быстрой дезинфекции небольших по площади поверхностей, за исключением портящихся от воздействия спиртов; обеззараживания и обезжиривания кожи операционного и инъекционного полей перед выполнением хирургических операций; обеззараживания медицинских перчаток, надетых на руки медицинского персонала; гигиенической обработки рук медицинских работников и обработки рук хирургов; обеззараживания обуви с целью профилактики грибковых заболеваний. Средство должно обладать утвержденными режимами: Обработка небольших по площади поверхностей при бактериальных инфекциях: однократно время дезинфекционной выдержки не более 2,5 минут; Обработка кожи рук хирургов и других медицинских работников перед выполнением хирургических операций: не более 2,5 мл (всего не более 5 мл) в течение не более 3 минут; Обработка ступней ног: не более 3 мл средства на каждую ступню при общем времени обработки не более 60 секунд. Средство по параметрам острой токсичности при введении в желудок и при нанесении на кожу должно относиться к 4 классу малоопасных веществ согласно классификации ГОСТ 12.1.007-76. Средство должно обладать антимикробной активностью в отношении грамотрицательных и грамположительных бактерий (в том числе возбудителей туберкулёза и внутрибольничных инфекций), патогенных грибов – возбудителей дерматофитий и кандидозов, вирусов (в том числе аденовирусов, энтеральных, парентеральных гепатитов, вирусов полиомиелита, герпеса, ВИЧ). Средство должно содержать в качестве основных действующих веществ изопропиловый спирт (пропанол-2) – не более 40% и полимерные производные гуанидина. Средство не должно содержать пропанол-1 (n- пропанол). Срок годности должен составлять не менее 5 лет. Фасовка: флаконы емкостью не менее 1 л. |  | шт | 26 | 328
2. Эмиталь-Протект
3. Октениман
4. Миросептик Экспресс
5. Альтсепт
|  |  | Диагностические нитриловые неопудренные текстурированные перчатки nitrylex PF, размер S, М, L, пр-во Mercator Medical | 1. Перчатки медицинские смотровые неопудренные нитриловые"Safe&Care" | Перчатки диагностические для проведения медицинских исследований, диагностических и терапевтических процедур (тип 1; 2). Материал изготовления – нитрильный латекс без опудривания. Универсальной формы, длиной 240 мм, манжета с валиком. Текстурированные только на пальцах. Толщина текстурированных участков перчатки в диапазоне от 0,11 мм до 0,15 мм согласно п.6.1 ГОСТ Р 52239-2004. Толщина гладких участков перчатки в диапазоне от 0,08 мм до 0,11 мм согласно п.6.1 ГОСТ Р 52239-2004. Наружная поверхность с синтетическим покрытием для контролируемого захватата инструментов и отсутсвия слипания перчаток при работе с лейкопластырем и адгезивными повязками. Перчатки обладают устойчивостью к вирусной пенетрации согласно ASTM F-1671 (наличие протоколов испытаний) и к цитостатикам согласно ASTM-D 6978 (наличие протоколов испытаний). Медицинское изделие: класс потенциального риска применения не ниже IIa. Срок хранение - 5 лет с момента изготовления. Размер S, М, L, |  | пара | 40000 | 6.9
2. Перчатки синтетич. нестерил. НИТРИЛОВЫЕ неопудр. текстур. на пальцах SFM
3. Перчатки диагностические нитриловые неопудренные Blossom Skin Protect
4. Смотровые нитриловые перчатки неопудренные VM
5. Перчатки медицинские смотровые неопудренные нитриловые"SunViv"
|  |  | Хирургические стерильные неопудренные текстурированные перчатки santex PF из натурального латекса, размер 6.0 / 6.5 / 7.0 / 7.5 / 8.0 / 8.5 / 9.0, пр-во Mercator Medical | 1. Перчатки медицинские хирургические неопудренные стер. "Safe&Care | Перчатки хирургические стерильные для всех видов хирургических вмешательств и инвазивных процедур. Материал изготовления – натуральный каучуковый латекс без опудривания с внутренним синтетическим покрытием (указано на упаковке) из полиуретана или силикона для облегчения надевания, в том числе во влажной среде. Без хлоринации. Анатомически правильной формы с расположением большого пальца в направлении ладони. Длина 285мм. Выраженный валик на манжете. Текстурированные по всей рабочей поверхности для улучшенного захвата инструмента во влажной среде. Толщина текстурированных участков от не менее 0,16 мм до не более 0,20 мм, согласно п.6.1 ГОСТ Р 52238-2004. Для асептического надевания перчатки размещены в упаковке в расправленном виде без сложения, край манжеты вывернут. Медицинское изделие: класс потенциального риска применения не ниже IIa. Срок хранение - 5 лет с момента изготовления. Размер 6.0 / 6.5 / 7.0 / 7.5 / 8.0 / 8.5 / 9.0 |  | пара | 1000 | 23.9
2. Перчатки медицинские хирургические неопудренные стер. Derma PF
3. Перчатки хирургические СТЕРИЛЬНЫЕ анатомической формы PF (без пудры) SFM
4. Перчатки медицинские хирургические неопудренные стер. SitekMed
5. Перчатки медицинские хирургические неопудренные стер. BEROGLOVE
|  |  | Диагностические неопудренные перчатки ambulance PF повышенной прочности из натурального латекса, размер М, L, ХL, пр-во Mercator Medical | 1. Перчатки латексные сверхпрочные, н/стер., неопудренные UniMAX+ | Перчатки диагностические повышенной прочности ( тип 1; 2). Материал изготовления – натуральный каучуковый латекс без опудривания с внутренним покрытием из полиуретана или силикона. Без хлоринации. Универсальной формы, длиной 300 мм, манжета с валиком. Текстурированные по всей рабочей поверхности. Толщина текстурированных участков перчатки в диапазоне от 0,33 мм до 0,38 мм для обеспечения устойчивости к механическим повреждениям и высокого уровня защиты от воздействия химически агрессивных сред. Перчатки обладают устойчивостью к вирусной пенетрации согласно ASTM F-1671 (наличие протоколов испытаний) и к цитостатикам согласно ASTM-D 6978 (наличие протоколов испытаний). Соответствие ГОСТ 12.4.278-2014 (EN374:2003) Медицинское изделие: класс потенциального риска применения не ниже IIa. Срок хранение - 5 лет с момента изготовления. Размер М, L, ХL |  | пара | 1000 | 25
2. Перчатки латексные сверхпрочные, н/стер., неопудренные Safe&Care
3. Перчатки латексные сверхпрочные, н/стер., неопудренные SITEKMED
4. Перчатки латексные сверхпрочные, н/стер., неопудренные VM
5. Перчатки латексные сверхпрочные, н/стер., неопудренные SFM
I квартал |  | 1 | Марля медицинская, плотность 32г/м2, 1000 м | 1. Городищенская ф-ка | Перевязочный материал: плотность г/м² - 32, ширина ткани 90см , ТУ 9393-001-10715071-2014 не менее 17 нитей на кв.см, водная вытяжка нейтральная, бесцветная, капиллярность не более 10, разрывная нагрузка 50х200 мм, кгс основы не менее 8,0. Массовая доля хлористых солей, % не более 0,002. Массовая доля серонокислотных солей не более 0,02, кальциевых солей не более 0,06. Время определения содержания окисляемых веществ, мин не менее 5. Содержание аппретирующих веществ не допускается. массовая доля жировых веществ % не более 0,3. Смачиваемость: с для х/б не более 10, для смешанных не более 6. Влажность % 5,0-8,5. Зольность % не более 0,3. Белизна не менее 80. Степень устойчивости белизны не более 10 Не требует особых условий хранения. |  | метр | 6000 | 18.81
2. Е.Савостинъ
3. КПТФ Кинешма
4. Медтекс
5. Навтекс
|  | 2 | Бинт нестерильный 5х10 | 1. Медтекс | Бинт медицинский марлевый нестерильный плоский прессованный, изготовлен из марли медицинской хлопчатобумажной отбеленной: плотностью не менее 32 г/м2, не менее 17 нитей на 1 кв.см, Белизна - не менее 80. Разрывная нагрузка - не менее 9 кг/с ГОСТ 1172-93 Длина м 5± 0,5 Ширина, см 10,0 ± 0,5 Не требует особых условий хранения. в групповой полиэтиленовой упаковке |  | шт | 1200 | 7.01
2. Навтекс
3. КПТФ Кинешма
4. Городищенская ф-ка
5. Е.Савостинъ
|  | 3 | Бинт нестерильный 7х14 | 1. Медтекс | Бинт медицинский марлевый нестерильный плоский прессованный, изготовлен из марли медицинской хлопчатобумажной отбеленной: плотностью не менее 32 г/м2, не менее 17 нитей на 1 кв.см, Белизна - не менее 80. Разрывная нагрузка - не менее 9 кг/с ГОСТ 1172-93 Длина м 5± 0,5 Ширина, см 10,0 ± 0,5 Не требует особых условий хранения. в групповой полиэтиленовой упаковке |  | шт | 1900 | 15.27
2. Навтекс
3. КПТФ Кинешма
4. Городищенская ф-ка
5. Е.Савостинъ
|  | 4 | Бинт эластичный 8х500 ср.раст. | 1. Тонус-Эласт | Длина, м 1,5-50; Ширина, см 5-8-10; Поверхностная плотность, г/м², не менее 334; Разрывная нагрузка, Н(кгс), не менее 280+; Разрывное удлинение, %, не менее 310; Растяжимость, %, не менее 200; Остаточная деформация, не более 3; Гарантийный срок службы со дня продажи, лет 5; растяжимость не менее 200% и изготавливаются с использованием: хлопковой нити, полиэфира, ПАФ, латексной нити: - хлопковая нить 45%, полиэфир 30%, латексная нить 25% |  | шт | 680 | 124
2. БТМ-ЛЛП
3. Лаума
4. Хартманн
5.Интертекстиль
|  | 5 | Вата хирургическая нестерильная 250 г | 1. ТДЛ Текстиль | Вата медицинская хлопковая нестерильная соответствует ГОСТ 5556-81 Состав: хлопок 100% Массовая доля плотных нерасчесанных скоплений волокон-узелков, не более 2,4% Засоренность, не более 0,3% Содержание посторонних примесей, не допускается Поглотительная способность, г, не менее 20 Степень белизны, не менее 72% Вес 250г±10г., в индивидуальной упаковке Не требует особых условий хранения |  | уп | 100 | 49.83
2. Е.Савостинъ
3. ЛЕЙКО
4. Ника АОЗТ
5. Клепики ВФ
|  |  | Салфетки "ЭликСиСЕПТ" спиртовые антисептические 50х75 мм №160 |  | Салфетки для обработки кожи перед в/в и в/м инъекций на основе из нетканного материала "Спанлейс", свернутых в рулон перфорированной ленты, пропитанных 70% этиловым спиртом, помещенных в полимерный флакон с запаяной горловиной и закрытых плотно закрывающейся герметичной крышкой с откидным клапаном. Размер не менее 50*75мм, в количестве не менее 160шт. |  | уп | 250 | 184.14
|  |  | Коронарный баллон Trek RX | ABBOTT VASCULAR США ( аналоги MEDTRONIC,BOSTON SCIENTIFIC, TERUMO, BIOSENSERE , CORDIS CARDINAL) | Баллонный катетер быстрой смены под 0.014" проводник. Длина не менее 145см. Проксимально однопросветный сегмент в виде металлической гипотрубки с просветом не менее 0.021" (0.53мм) скошенной на конце, дистально двухпросветный сегмент из гибкого полимера. Соединение между сегментами без внутреннего мандрена. Двойное гидрофильное покрытие снаружи и гидрофобное покрытие канала проводника. Диаметр шафта проксимально/дистально 2.1/2.4F (для диаметров до 2 мм включительно - 2.1/2.3F). Профиль кончика не более 0.017" (0.43мм), длина кончика не более 3мм. Профиль прохождения стеноза (кроссинг профиль): не более 0.021" (0.53мм). Материал баллона: пебакс (полиэфир). Двухслойная стенка баллона толщиной не более 0.0014" (0.036мм) для размеров в диапазоне от 2.25 до 5.0мм. Номинальное давление (NP) не менее 8 атм., расчетное давление разрыва (RBP) не менее 14 атм. 3х лепестковая укладка баллона. Интегрированные в шафт вольфрамовые рентгеноконтрастные маркеры длиной не менее 1.0мм. Размерный ряд: диаметр в диапазоне от 1.2 до 5.0мм. Длина в диапазоне от 6 до 30мм. | Операционный блок №2 - РХМДЛ | шт |  | 16500
|  |  | Коронарный баллон Trek NC | ABBOTT VASCULAR США ( аналоги MEDTRONIC,BOSTON SCIENTIFIC, TERUMO, BIOSENSERE , CORDIS CARDINAL) | Баллонный катетер быстрой смены (RX) под 0.014" проводник длиной не менее 143см. Проксимально однопросветный сегмент в виде металлической гипотрубки, дистально двухпросветный сегмент из гибкого полимера. Двойное гидрофильное покрытие. Диаметр шафта проксимально/дистально 2.2/2.5 F. Профиль кончика не более 0.018" (0.45мм), длина кончика не более 3.74мм. Профиль прохождения стеноза (кроссинг профиль) не более 0.027" (0.68мм). Материал баллона: пебакс (полиэфир). Двухслойная стенка баллона для размеров в диапазоне от 3.5 до 5.0мм. Номинальное давление (NP) не менее 12 атм., расчетное давление разрыва (RBP) не менее 18 атм. 3х лепестковая укладка баллона. Длина плеча (конусной части баллона) не более 3.3мм. Интегрированные в шафт вольфрамовые рентгеноконтрастные маркеры длиной не менее 1.1мм. Размеры: диаметр в диапазоне от 1.5 до 5.0мм, длина в диапазоне от 6 до 25мм. |  | шт |  | 16500
|  |  | Проводник коронарный 0.14 (BMW /Whisper) | ABBOTT VASCULAR США ( аналоги MEDTRONIC,BOSTON SCIENTIFIC, TERUMO, BIOSENSERE , CORDIS CARDINAL) | Диаметр проводника 0.014" . Длина в диапазоне от 190 до 300см. Комбинированный сердечник из стали, покрытой тефлоном. Дистальный сегмент из никель-титанового сплава (нитинола). Наличие платино-никелевой рентгеноконтрастной оплетки кончика. Моделируемая вставка на кончике из стали 304V повышенной эластичности. Вольфрамсодержащее полиуретановое покрытие нитинолового сегмента сердечника за исключением оплетки кончика. Рентгеноконтрастная часть оплетки кончика не менее 3см. Наличие проводников с дополнительным золотым рентгеноконтрастным маркером длиной не менее 1.5мм на расстоянии 45мм. Гидрофобное покрытие на основе силикона проксимальной части и износостойкое гидрофильное покрытие на основе полиэтиленоксида или поливинилпирролидона дистальной части не затрагивающее 4.5см оплетки кончика. Форма кончика: прямой или J-тип. Жесткость кончика не более 0.7г. Степень поддержки в дистальной части не менее 8.6г. |  | шт |  | 6700
|  |  | Проводник коронарный 0.15 (PILOT 150 /progress /command) | ABBOTT VASCULAR США ( аналоги MEDTRONIC,BOSTON SCIENTIFIC, TERUMO, BIOSENSERE , CORDIS CARDINAL) | Диаметр проводника 0.014". Длина в диапазоне от 190 до 300см с сужением на кончике до величины в диапазоне от .0105" до .009" . Сердечник из стали 304V повышенной эластичности с платино-никелевой рентгеноконтрастной оплеткой кончика. Параболический профиль сужения сердечника без дополнительных вставок на кончике проводника. Длина рентгеноконтрастной части оплетки кончика не менее 3см. Вольфрамсодержащее полиуретановое покрытие дистальной части за исключением 5мм оплетки кончика. Гидрофобное покрытие на основе силикона проксимальной части и гидрофильное покрытие на основе полиэтиленоксида или поливинилпироллидона 29.5см дистальной части не затрагивающее 5мм оплетки кончика. Форма кончика: прямой. Жесткость кончика в диапазоне от 4.8г до 13.9г. Сила пенетрации (=жесткость кончика/площадь кончика) в диапазоне от 40кг/дюйм2 до 200кг/дюйм2. |  | шт |  | 6700
|  |  | Проводник коронарный command | ABBOTT VASCULAR США ( аналоги MEDTRONIC,BOSTON SCIENTIFIC, TERUMO, BIOSENSERE , CORDIS CARDINAL) | 0.014" проводник длиной 190, 300см. Комбинированный сердечник из стали 304V повышенной эластичности, покрытой тефлоном и дистальным сегментом из супер-эластичного никель-титанового сплава (нитинола) с рентгеноконтрастной оплеткой 3см кончика. Параболический профиль сужения сердечника со сплющенной в виде лопатки вершиной без дополнительных вставок на конце. Полимерное покрытие дистальной части включая оплетку кончика длиной 28см. Гидрофильное покрытие дистальных 41см. Форма кончика: прямой. Жесткость кончика: 2.8г (Command) / 3.5г (Command ES). Степень поддержки в дистальной части: стандартная (Command) / повышенная (Command ES) |  | шт |  | 6700
|  |  | Стент с лекарственным покрытием XIENCE XPEDITION | ABBOTT VASCULAR США ( аналоги MEDTRONIC,BOSTON SCIENTIFIC, TERUMO, BIOSENSERE , CORDIS CARDINAL) | Матричный баллонорасширяемый стент. Дизайн стента в виде ряда волнистых колец соединенных 3мя перемычками по типу "вершина-к-впадине". Материал стента: кобальт-хромовый сплав L-605. Покрытие стента: толщиной не более 7.8 микрон из акриловых и флюорополимеров, содержащее эверолимус в концентрации не более 100 мкг/см2. Толщина стенки: не более 0.0032 дюйма (0.0813мм). Для стента 3.0х18мм +-1: объем стента не более 1.81мм3, соотношение металл/артерия не более 13.3%, укорочение 0%, рекойл не более 4.4%. Диаметры в диапазоне от 2.25 до 4.0мм. Длины в диапазоне от 8 до 48мм. Система доставки: баллонный катетер быстрой смены не менее 145см из пебакса (полиэфира) совместимый с 0.014" проводником. Наличие не менее 2 рентгеноконтрастных маркеров по краям стента. Профиль кончика не более 0.017". Профиль стента на баллоне (кроссинг профиль) не более 0.042" (стент 3.0x18мм+-1). Протяженность цилиндрической части баллона за края стента не более 0.65мм. Длина конуса баллона не более 2мм для стентов диаметром в диапазоне от 2.2 до 3.0 мм. 5ти-лепестковая укладка баллона. Номинальное давление (NP) не менее 10 атм; расчетное давление разрыва (RBP) не менее 18атм. |  | шт |  | 53500
|  |  | Стент с лекарственным покрытием XIENCE Prime | ABBOTT VASCULAR США ( аналоги MEDTRONIC,BOSTON SCIENTIFIC, TERUMO, BIOSENSERE , CORDIS CARDINAL) | Матричный баллонорасширяемый стент. Дизайн стента в виде ряда волнистых колец соединенных 3мя перемычками по типу "вершина-к-впадине". Материал стента: кобальт-хромовый сплав L-605. Покрытие толщиной не более 7.8 микрон из акриловых и флюорополимеров, содержащее эверолимус в концентрации не более 100 мкг/см2. Толщина стенки: не более 0.0032 дюйма (0.0813мм). Для стента 3.0х18мм+-1: объем стента не более 1.81мм3, соотношение металл/артерия не более 13.3%, укорочение 0%, рекойл не более 4.4%. Диаметры в диапазоне от 2.25 до, 4.0 мм. Длины в диапазоне от 8 до 38 мм. Система доставки: баллонный катетер быстрой смены рне менее 143см из пебакса (полиэфира) совместимый с 0.014" проводником. Наличие не менее 2 рентгеноконтрастных маркеров по краям стента. Профиль кончика не более 0.022". Профиль стента на баллоне (кроссинг профиль) не более 0.041" для стента 3.0x18мм+-1. Протяженность цилиндрической части баллона за края стента не более 0.85мм. Длина конуса баллона не более 1мм для стентов в диапазоне от 2.25 до 3.0 мм. 3х-лепестковая укладка баллона. Номинальное давление (NP) не менее 8 атм (стенты диаметром в диапазоне от 2.25 до 2.75мм), не менее 10 атм (стенты диаметром в диапазоне от 3.0 до 4.0мм); расчетное давление разрыва (RBP) не менее 18атм. |  | шт |  | 42500
|  |  | Стент с лекарственным покрытием Supraflex | SMT ИНДИЯ ( ( аналоги MEDTRONIC,BOSTON SCIENTIFIC, TERUMO, BIOSENSERE , CORDIS CARDINAL) |  |  | шт |  | 35500
|  |  | Стент непокрытый Multi-link 8 | ABBOTT VASCULAR США ( аналоги MEDTRONIC,BOSTON SCIENTIFIC, TERUMO, BIOSENSERE , CORDIS CARDINAL) | Матричный баллонорасширяемый стент. Дизайн стента в виде ряда волнистых колец соединенных 3мя перемычками по типу "вершина-к-впадине". Материал стента: кобальт-хромовый сплав L-605. Толщина стенки: не более 0.0032" (0.0813мм). Для стента 3.0х18мм +-1: объем стента не более 1.81мм3, соотношение металл/артерия не более 13.3%, укорочение 0%, рекоил не более 4.4%, площадь раскрытой ячейки не более 4.39мм2. Диаметры в диапазоне от 2.25 до 4.0 мм. Длины в диапазоне от 8 до 38 мм. Система доставки: баллонный катетер быстрой смены не менее 143см из пебакса (полиэфира) совместимый с 0.014" проводником. Наличие не менее 2 рентгеноконтрастных маркеров по краям стента. Профиль кончика (профиль входа в поражение) не более 0.022". Профиль стента на баллоне (кроссинг профиль) не более 0.041" (стент 3.0x18мм+-1). Протяженность цилиндрической части баллона за края стента не более 0.85мм. Длина конусной части баллона: не более 1мм для стентов диаметром в диапазоне от 2.25 до 3.0 мм. 3х-лепестковая укладка баллона. Комплаинс баллона: номинальное давление (NP) в диапазоне от 8 до 10 атм., расчетное давление разрыва (RBP) не менее 18 атм. |  | шт |  | 23500
|  |  | Стент непокрытый Multi-link Vision | ABBOTT VASCULAR США ( аналоги MEDTRONIC,BOSTON SCIENTIFIC, TERUMO, BIOSENSERE , CORDIS CARDINAL) | Матричный баллонорасширяемый стент. Дизайн стента в виде ряда волнистых колец соединенных 3мя перемычками по типу "вершина-к-впадине". Материал стента: кобальт-хромовый сплав L-605. Толщина стенки: не более 0.0032" (0.0813мм). Для стента 3.0х18мм +-1: объем стента не более 1.74мм3, соотношение металл/артерия не более 10.7%, укорочение 0%, рекоил не более 4.39%, площадь раскрытой ячейки не менее 4.12мм2. Диаметры в диапазоне от 2.0 до 4.0 мм. Длины в диапазоне от 8 до 28 мм. Система доставки: баллонный катетер быстрой смены не менее 143см из пебакса (полиэфира) совместимый с 0.014" проводником. Наличие не менее 2 рентгеноконтрастных маркеров по краям стента. Профиль кончика (профиль входа в поражение) не более 0.021". Профиль стента на баллоне (кроссинг профиль) не более 0.040" (стент 3.0x18мм+-1). Протяженность цилиндрической части баллона за края стента не более 0.69мм. Длина конусной части баллона: не более 3мм для стентов в диапазоне от 2.25 до 3.0 мм. Комплаинс баллона: номинальное давление (NP) в диапазоне от 8 до 9 атм., расчетное давление разрыва (RBP) не менее 16 атм. |  | шт |  | 17000
|  |  | Стент непокрытый Flexinium | ABBOTT VASCULAR США ( аналоги MEDTRONIC,BOSTON SCIENTIFIC, TERUMO, BIOSENSERE , CORDIS CARDINAL) | Матричный баллонорасширяемый стент. Дизайн стента в виде ряда волнистых колец с изогнутыми перемычками. Материал стента: кобальт-хромовый сплав не хуже L-605. Толщина стенки: не более 0.065мм. Для стента 3.0х18мм: объем стента не более 1.81мм3, соотношение металл/артерия не более 13.3%, укорочение не более 3 %, рекоил не более 4%,. Длины в диапазоне от 8 до 40 мм. Стент смонтирован на монорельсовом баллонном катетере из полиамида (полиэфир или эквивалент) длиной не менее 140 см совместимом с 0.14" проводником. Наличие не менее 2-х рентгеноконтрастных маркера интегрированных в шафт катетера. Профиль кончика не более 0.025". Технология "гнездовой" фиксации стента на баллоне. Протяженность цилиндрической части баллона за края стента не более 0.85мм. Длина конусной части баллона в диапазоне от : 1мм до 2мм. Комплаинс: номинальное давление (NP) не менее 6 атм., расчетное давление разрыва (RBP) не менее 16 атм. Наличие длины мм : 8, 12, 16, 20, 24, 28, 32, 36, 40, 44, 48. Наличие диаметров мм: 2.0, 2.25, 2.5, 2.75, 3, 3.5, 4.0, 4,5 |  | шт |  | 13000
|  |  | Стент непокрытый Multi-link Ultra | ABBOTT VASCULAR США ( аналоги MEDTRONIC,BOSTON SCIENTIFIC, TERUMO, BIOSENSERE , CORDIS CARDINAL) | Баллонорасширяемый стент вырезанный лазером из цельной металлической трубки. Материал стента: хирургическая сталь L316. Толщина стенки: 0.0050". Диаметры: 3.5, 4.0, 4.5, 5.0 мм. Длины в диапазоне от 13 до, 38 мм. Стент смонтирован на монорельсовом баллонном катетере длиной 143см совместимом с 0.14" проводником. 2 низкопрофильных рентгеноконтрастных маркера по краям стента. Технология "гнездовой" (GRIP) фиксации стента на баллоне. Комплаинс: номинальное давление (NP) 8 атм., расчетное давление разрыва (RBP) 16 атм. |  | шт |  | 19500
|  |  | Периферический баллон Viatrac 14 | ABBOTT VASCULAR США ( аналоги MEDTRONIC,BOSTON SCIENTIFIC, TERUMO, BIOSENSERE , CORDIS CARDINAL) | Баллонный катетер быстрой смены (RX) под 0.014" проводник. Мягкий атравматичный кончик. Материал баллона нейлон-полиэфир. Комплаинс: номинальное давление (NP) не менее 8 атм., расчетное давление разрыва (RBP) не менее 14 атм. Наличие 2 интегрированных рентгеноконтрастных маркеров по краям баллона. Рабочая длина шафта в диапазоне от 80 до 135см. Совместим с интродьюсером 4F (баллоны 4.0, 4.5мм), 5F (баллоны в диапазоне от 5 до 7мм). Гидрофильное покрытие баллона и дистальной части шафта. Размеры: диаметр в диапазоне от 4.0 до 7.0мм, длина в диапазоне от 15 до 40мм. |  | шт |  | 15700
|  |  | Периферический баллон Armada 14,18,35 | ABBOTT VASCULAR США ( аналоги MEDTRONIC,BOSTON SCIENTIFIC, TERUMO, BIOSENSERE , CORDIS CARDINAL) | Коаксиальный двухпросветный баллонный катетер (OTW) под проводник диаметром в диапазоне от 0.014" до 0,035". Профиль кончика не более 1.26мм. Двухслойный нейлон-полиэфир материал баллона. Комплаинс: номинальное давление (NP) не менее 4 атм., максимальное расчетное давление разрыва (RBP) до 28 атм максимально. 2 рентгеноконтрастных гибких вольфрамовых маркера, интегрированных в шафт катетера. Устойчивый к изломам шафт длиной в диапазоне от 80 до 150 см. Гидрофильное покрытие баллона и дистальной части шафта. Размеры: диаметр в диапазоне от 1,5 до 14.0мм, длина в диапазоне от 15 до 250мм. |  | шт |  | 15700
|  |  | Каротидный стент Xact | ABBOTT VASCULAR США ( аналоги MEDTRONIC,BOSTON SCIENTIFIC, TERUMO, BIOSENSERE , CORDIS CARDINAL) | Матричный нитиноловый саморасширяющийся стент на системе доставки быстрой смены под 0.014" проводник. Дизайн стента в виде зигзагообразных колец соединенных вершинами, образующих не менее 18 "закрытых" ячеек ромбовидной формы. Площадь ячеек уменьшается к середине стента, края стента воронкообразно расширяются на концах. Толщина стенки не более 0.0075", ширина стенки не более 0.0035", соотношение металл/артерия не более 10.09%, укорочение не более 0.94%. Наличие стентов цилиндрической и трапециевидной формы. Диаметры цилиндрических стентов в диапазоне от 7 до 10мм, длина в диапазоне от 20 до 30мм; диаметры трапециевидного стента в диапазоне от 8-6, до 10-8мм, длина в диапазоне от 20 до 40мм. Материал шафта доставляющей системы: политетрафторэтилен (тефлон). Гидрофильное покрытие на основе полиэтиленоксида. Профиль доставляющей системы в дистальной части не более 5.8F(1.98мм), совместима с интродьюсером 6F (гайд-катетером 8F). Наличие не менее 2 рентгеноконтрастных маркеров по краям стента. Эргономичная рукоятка с предохранителем и механизмом прецизионного раскрытия стента одной рукой. |  | шт |  | 69800
|  |  | Ловушка Emboshield | ABBOTT VASCULAR США ( аналоги MEDTRONIC,BOSTON SCIENTIFIC, TERUMO, BIOSENSERE , CORDIS CARDINAL) | Коаксиальный фильтр для защиты сосудистого русла от дистальной эмболизации. Представляет собой веретенообразную конструкцию в виде перевернутой корзинки с нитиноловым кольцом в основании, покрытую нейлоновой мембраной. Корзинка свободно вращается и перемещается по проводнику, проходящему через ее центр. Толщина нейлоновой мембраны не более 0.00045" (11.43 микрон), размер пор не более 120 микрон. Гидрофильное антитромбогенное покрытие мембраны. Рентгеноконтрастное опорное кольцо. Наличие не менее 2 рентгеноконтрастных маркеров проксимальнее и дистальнее купола. Размера фильтра в диапазоне от 5.0мм до 7.2мм (для сосудов диаметром в диапазоне от 2.5 до 7.0 мм). Участок стенки артерии, требуемый для "парковки" фильтра: не более 19мм и не более 22.5мм для фильтров 5.0 и 7.2мм соответственно. Дистальный профиль кончика доставляющей системы не более 0.0285"(0.725мм). Наружный размер доставляющей системы (кроссинг профиль) не более 2.8F (для фильтра 5.0мм) и не более 3.2F (для фильтра 7.2мм). Совместим с интродьюсером 6F (гайд-катетером 8F). В комплекте доставляющий катетер быстрой смены, 0.014" проводник длиной в диапазоне от 190 до 315см с ограничителем и катетер для удаления. |  | шт |  | 69800
|  |  | Каротидный стент Acculink | ABBOTT VASCULAR США ( аналоги MEDTRONIC,BOSTON SCIENTIFIC, TERUMO, BIOSENSERE , CORDIS CARDINAL) | Матричный нитиноловый саморасширяющийся стент на системе доставки быстрой смены под 0.014" проводник. Дизайн стента в виде 6 зигзагообразных колец соединенных 3мя продольными балками под углом 120°, образующих "открытые" ячейки W-образной формы. Толщина стенки не более 0.005", соотношение металл/артерия не более 10.82%, укорочение не более 0.32%. Наличие стентов цилинрической и трапециевидной формы. Диаметры цилиндрического стента в диапазоне от 5 до 10мм, длина в диапазоне от 20 до 40мм; диаметры трапециевидного в диапазоне от 6-8 до 7-10мм, длина в диапазоне от 30 до 40мм. Материал шафта доставляющей системы: полиамид покрытый пебаксом (полиэфиром). Гидрофобное покрытие на основе силикона. Длина шафта доставляющей системы не более 132см. Профиль доставляющей системы в дистальной части не более 5.8F(1.98мм), совместима с интродьюсером 6F (гайд-катетером 8F). Наличие не мене 2 рентгеноконтрастных маркеров по краям стента. Эргономичная рукоятка с предохранителем и механизмом прецизионного раскрытия стента одной рукой. |  | шт |  | 68000
|  |  | Ловушка Accunet | ABBOTT VASCULAR США ( аналоги MEDTRONIC,BOSTON SCIENTIFIC, TERUMO, BIOSENSERE , CORDIS CARDINAL) | Коаксиальный фильтр для защиты сосудистого русла от дистальной эмболизации. Фильтр представляет собой веретенообразную конструкцию (корзинку) из нитинола, наполовину покрытую полимерной мембраной и свободно вращающуюся на проводнике, проходящем через центр корзинки. Размер пор полимерной мембраны не более 115 микрон. Наличие не менее 4 рентгеноконтрастных маркеров. Диаметры фильтра в диапазоне от 4.5 до 7.5 мм (для сосудов диаметром в диапазоне от 3.25 до 7.0 мм соответственно). Участок стенки артерии, требуемый для "парковки" фильтра: не более 44мм. Совместим с интродьюсером 6F (гайд-катетером 8F). В комплекте доставляющий катетер быстрой смены с 0.014" проводником длиной в диапазоне от 190 до 300см и два катетера для удаления. |  | шт |  | 68000
|  |  | Подвздошный сегмент стент Omnilink Elite | ABBOTT VASCULAR США ( аналоги MEDTRONIC,BOSTON SCIENTIFIC, TERUMO, BIOSENSERE , CORDIS CARDINAL) | Матричный баллонорасширяемый стент на коаксиальной (OTW) системе доставки длиной в диапазоне от 80 до 135см под 0.035" проводник. Материал стента: кобаль-хромовый сплав L-605. Толщина стенки не более 0.135мм. Дизайн стента с "открытой ячейкой" в виде нескольких волнистых колец с 9 коронками и 3мя перемычками между кольцами. Наличие не менее 2 вариантов дизайна стента, оптимизированные под артерии диаметром в диапазоне от 5 до 7мм (постдилатация до 8мм) и в диапазоне от 8 до 10мм (постдилатация до 11мм) соответственно. Для стента 8.0х39+-1мм: профиль стента на баллоне (кроссинг профиль) не более 2.03мм, соотношение металл/артерия не более 13.6%, радиальная жесткость не более 699 мм.рт.ст. Совместимость с 6Fr интродьюсером для всех размеров. Двойная стенка баллона с укладкой в пять складок. Гидрофильное покрытие дистальной части катетера. Комплаинс: номинальное давление (NP) не менее 8 атм., расчетное давление разрыва (RBP) не менее 14 атм. для стентов диаметром в диапазоне от 6 до 10мм), и не менее 16 атм. для стентов диаметром в диапазоне от 4 до 5мм. Размеры: Диаметр в диапазоне от 4 до 10мм. Длины в диапазоне от 12 до 59мм. |  | шт |  | 55500
|  |  | Почечный стент Herculink Elite | ABBOTT VASCULAR США ( аналоги MEDTRONIC,BOSTON SCIENTIFIC, TERUMO, BIOSENSERE , CORDIS CARDINAL) | Баллонорасширяемый стент на системе доставки быстрой смены под 0.014" проводник. Материал стента: кобальт-хромовый сплав L-605. Толщина стенки: не более 0.0044". Дизайн стента в виде нескольких волнистых колец с 3мя перемычками между кольцами. Наличие не менее 2 рентгеноконтрастных маркеров по краям стента. Длина доставляющей системы в диапазоне от 80 до 135см. Совместимость с 5F интродьюсером (6F гайд-катетером) для всех размеров. Комплаинс: номинальное давление (NP) не менее 11 атм., расчетное давление разрыва (RBP) не менее 14 атм. Размеры: диаметр в диапазоне от 4.0 до 7.0мм, длина в диапазоне от 12 до 18мм. |  | шт |  | 55500
|  |  | Саморасширяющийся бедренный стент Absolute Pro LL | ABBOTT VASCULAR США ( аналоги MEDTRONIC,BOSTON SCIENTIFIC, TERUMO, BIOSENSERE , CORDIS CARDINAL) | Матричный нитиноловый саморасширяющийся стент на коаксиальной системе доставки под 0.035" проводник. Дизайн стента в виде ряда зигзагообразных колец с 9 вершинами соединяющихся перемычками и образующих по 3 ячейки W-образной формы. "Незаедающая" трехкомпонентная доставляющая система длиной в диапазоне от 80 до 135см, усиленная внутренней металлической трубкой, профилированной Т-образными насечками для большей гибкости и предотвращения заломов и совместимая с 6F интродьюсером (8F гайд-катетером). Эргономичная рукоятка с предохранителем и роллерным механизмом точного раскрытия стента одной рукой и защитой от "выпрыгивания" стента. Наличие не менее 6 рентгеноконтрастных платиновых маркеров на каждом конце стента и не менее 2 маркеров на системе доставки. Диаметр стента в диапазоне от 5 до 10мм, длина в диапазоне от 20 до 150мм. |  | шт |  | 72500
|  |  | Саморасширяющийся мимический стент Supera | ABBOTT VASCULAR США ( аналоги MEDTRONIC,BOSTON SCIENTIFIC, TERUMO, BIOSENSERE , CORDIS CARDINAL) | Стент плетеный периферический нитиноловый самораскрывающийся Supera c системой доставки. Дизайн стента - 6 пар спиралевидно плетеных проволок из супер-эластичного нитинола. Длина стента - 20, 30, 40, 60, 80, 100, 120, 150, 180, 200 мм. Диаметр стента - 4, 5, 6, 7 мм. Диаметр проволоки - 0.006" для стентов диаметром 4 и 5 мм, 0.007" для стентов диаметром 6 и 7 мм. Соотношение метал/артерия - 28% для стента диаметром 4 мм, 25% для 5 мм, 24% для 6 мм, 26 % для 7 мм. Укорочение стента (среднее) - 0.86%. Радиальная жесткость стента (N/cm) - 4.57 (4 мм), 3.96 (5 мм), 4.90 (6 мм), 5.54 (7 мм). Маркеры на стенте - нет. Конструкция системы доставки - OTW. Дизайн шафта - коаксиальный. Материал шафта - PEBAX в дистальной части (20 см), остальная часть шафта.- нейлон (NYLON). Гидрофильная поверхность шафта, наличие проксимальных и дистальных полимерных маркеров на системе доставки, (материал маркеров - Tungsten). Длина системы доставки - 80 и 120 см. Совместимость с проводниками 0.014 и 0.018". Профиль системы доставки - 6F (2 мм), профиль кончика - 0.68 мм. Возможность выполнить МРТ до 3.0 Тесла непосредственно после имлантации стента. |  | шт |  | 72500
|  |  | Эмбосферы Микросферы фл | MERIT MEDICAL США ( аналоги MEDTRONIC,BOSTON SCIENTIFIC, TERUMO, BIOSENSERE , CORDIS CARDINAL) | Микросферы для эмболизации (гепасферы) полимерные. Стерильные. Упаковка 25мг, 50мг. Гидрофильные, эластичные, сжимаемость до 40%. Специально созданный сферический эмболизат, каждая частица которого полностью соответствует диаметру целевого сосуда и обеспечивает таким образом адекватную эмболизацию. Сферический дизайн, позволяющий точно выбрать поперечный диаметр микросфер. Гидрофильная поверхность, которая препятствует слипанию частиц при прохождении через катетер и внутри сосуда. Эластичность, позволяющая частицам временно деформироваться для беспрепятственного движения по катетерам небольших диаметров. Для изготовления применяется специальный высокоадсорбирующий полимер. |  | шт |  | 19800
|  |  | Индефлятор Basix Compak индефлятор (манометр) | MERIT MEDICAL США ( аналоги MEDTRONIC,BOSTON SCIENTIFIC, TERUMO, BIOSENSERE , CORDIS CARDINAL) | Шприц-манометр для создания и мониторинга давления в пределах от -1 до 30 АТМ/бар (-14,7 до +441 PSI) с точностью ± 1 АТМ/бар для инфляции и дефляции ангиопластического баллона или других интервенционных устройств, а также для измерения давления внутри баллона. Материал корпуса прозрачный поликарбонат; объем не менее 20 мл, оборудовано безвоздушным ротатором, обеспечивающим безвоздушное соединение с баллонным катетером. Наличие гибкой трубкой высокого давления с двойным плетением длиной 35.5 см (13") и 3-ходового краника. Устройство оборудовано поршнем с запирающим/высвобождающим механизмом PrimeLoc. Механизм PrimeLok позволяет удалить воздух и чрезмерную жидкость без сжимания спускового устройства (триггера). Поверхность рукоятки рифленая для исключения соскальзывания рук оператора.Устройство аналоговое, для создания давления не менее 30 атм (для проведения ангиопластик высокого давления и измерения давления). Поршень, расположенный в корпусе, имеет тройное кольцо (для исключения протекания колбы), на конце поршень имеет форму острия для образования «безопасного пространства», с целью минимизации попадания воздуха. Дисплей с флюоресцирующим фоном расположен под углом 30° по отношению к корпусу прибора для лучшей визуализации оператором. Различные варианты комплектации: 1) краник трехходовой, с прозрачным корпусом, крутящийся, гемостатический клапан (Y-коннектора), торкдевайс (для управления коронарным проводником), «тупая» игла для бережного проведения коронарного проводника через гемостатический клапан. 2) шприцы Medallion 10мл с крсным и желтым поршнем с надписью нитро и гепарин на корпусе, 3-ходовый краник, упакованный отдельно. |  | шт |  | 6500
|  |  | Шприц контрольный | MERIT MEDICAL США ( аналоги MEDTRONIC,BOSTON SCIENTIFIC, TERUMO, BIOSENSERE , CORDIS CARDINAL) | Шприц контрольный коронарный предназначен для введения контрастного вещества. Не содержат латекса. Материал корпуса прозрачный поликарбонат, объемом в диапазоне от 6мл до 20мл. Тип коннектора: фиксированный типа "папа". Тип рукоятки: крылышки. Поршень сплошной, без кольца. Наличие безопасного пространства объемом не более 0.5 мл. |  | шт |  | 200
|  |  | Индефлятор цифровой | MERIT MEDICAL США ( аналоги MEDTRONIC,BOSTON SCIENTIFIC, TERUMO, BIOSENSERE , CORDIS CARDINAL) | Шприц-манометр для создания и мониторинга давления в пределах от -1 до 30 АТМ/бар (-14,7 до +441 PSI) с точностью ± 0.625 АТМ/бар для инфляции и дефляции ангиопластического баллона или других интервенционных устройств, а также для измерения давления внутри баллона. Материал корпуса прозрачный поликарбонат; объем не менее 20 мл, оборудовано безвоздушным ротатором, обеспечивающим безвоздушное соединение с баллонным катетером. Наличие гибкой трубкой высокого давления с двойным плетением длиной 35.5 см (13") и 3-ходового краника. Устройство оборудовано поршнем с запирающим/ высвобождающим механизмом PrimeLoc. Механизм PrimeLok позволяет удалить воздух и чрезмерную жидкость без сжимания спускового устройства (триггера). Поверхность рукоятки рифленая для исключения соскальзывания рук оператора.Устройство цифровое, для создания давления не менее 30 атм (для проведения ангиопластик высокого давления и измерения давления). Встроенный таймер для отображения продолжительности индефляции и времени с момента последней индефлции. LCD дисплей на корпусе индефлятора. Налчие кнопки зеленого цвета на LCВ дисплее для отображения данных о последней индефляции. Наличие кнопки голубого цвета на LCD дисплее для для переключения давления АТМ/PSI. Предупредительный сигнал при достижении максимального давления 30 АТМ. Поршень, расположенный в корпусе, имеет тройное кольцо (для исключения протекания колбы), на конце поршень имеет форму острия для образования «безопасного пространства», с целью минимизации попадания воздуха. Дисплей с флюоресцирующим фоном расположен под углом 30° по отношению к корпусу прибора для лучшей визуализации оператором. Различные варианты комплектации: 1) краник трехходовой, с прозрачным корпусом, 2) краник трехходовой, с прозрачным корпусом, торкдевайс (для управления коронарным проводником), металлическая «тупая» игла для бережного проведения коронарного проводника через гемостатический клапан, гемостатический клапан 3) 3-ходовый краник, клапан гемостатический, метталическая тупая игла, торк-девайс. 4) краник трехходовой, с прозрачным корпусом, клапан гемостатический, торкдевайс (для управления коронарным проводником), металлическая «тупая» игла для бережного проведения коронарного проводника через гемостатический клапан, шприц Medallion объемом 10мл с красным поршнем и надписью NITRO на корпусе. 5) шприц Medallion объемом 10м с красным поршнем и надписью NITRO на корпусе, 3-ходовый краник, упакованный отдельно. 6) шприц VacLok объемом 20м, 3-ходовый краник, упакованный отдельно. Упакованы по 5 шт в коробке, 4 коробки в ящике |  | шт |  | 7500
|  |  | Аспирационный катетер | MERIT MEDICAL США ( аналоги MEDTRONIC,BOSTON SCIENTIFIC, TERUMO, BIOSENSERE , CORDIS CARDINAL) | Катетер аспирационный для удаления мягких тромбов из просвета коронарных и периферических сосудов с проводниковым стилетом в наборе. Двойной просвет катетера - для проводника и аспирации. Совместим с проводником 0.014 (0,36мм). Максимальный размер аспирационного просвета 0.068”/1.73mm. Рабочая длина катетера не менее 140см. Катетер проводится про гайду 6F с просветом не менее 0.070”/1.78mm. Аспирационный объем катетер не менее 1.56 х 10-3 кв.дюймов. Наличие рентгеноконтрастной метки на расстоянии 2mm от дистального конца. Наличие трех (3) нерентгеноконтрастных меток на расстоянии 90см, 100см, и 110см от дистального края. Гидрофильное покрытие дистальных 20см. Материал катетера снаружи - нейлон и пебакс, внутри политетрафторэтилен. Наличие оплетки из нержавеющей стали 139см. В состав набора входят: катетер аспирационный (1шт), шприцы 30 мл для аспирации (2шт), шприц для промывания объемом 4мл (1шт) с оранжевым поршнем, фильтры-корзинки с размером пор не более 70микрон (2шт), емкость для сбора жидкости объемом 60 мл (1шт), линия с трехстворчатым краником на конце длиной 21.5см (1шт). |  | шт
|  |  | Микрокатетер Maestro | MERIT MEDICAL США ( аналоги MEDTRONIC,BOSTON SCIENTIFIC, TERUMO, BIOSENSERE , CORDIS CARDINAL) | Микрокатетер многофункциональный для использования в коронарных и периферических сосудах. Размер гибкой дистальной части 20 см для атравматичного проведения в сосуды. Гидрофильное покрытие дистальных 80см. Наличие рентгеноконтрастной платиновой метки, инкапсулированной в стенку катетера, расположенной на расстоянии 1.3 мм проксимальнее дистального конца катетера. Три формы кончика катетера - прямой, с 45-градусным изгибом и "Swan neck". Три размера катетеров (проксимально/дистально): 2.8F/2.4F; 2.8F/2.8F и 2.9F/2.9F. Длина катетер 110, 130 и 150см. Внутренний диаметр катетеров: 0.020" (0.53мм) для катетеров 2.8F/2.4F; 0.024" (064мм) для катетеров 2.8F/28F; 0.027" (0.69мм) для катетеров 2.9F/2.9F. Совместимость с проводников 0,018" для катетеров 2.8F/2.4F и 0,020" для катетеров 2.8F/2.8F и 2.9F/2.9F. Рекомендованный проводниковый катетер 0.040" (1.02 мм) для катетеров 2.8F/2.4Fи 2.8F/2.8F; и 0.042" (1.0.7мм) для катетеров 2.9F/2.9F. Пропускная способность для катетеров 2.8F/2.4F 3.41 мл/сек для катетеров длиной 110см, 2.61мл/сек для катетеров 130см, 1.71 мл/сек для катетеров длиной 150см. Пропускная способность для катетеров 2.8F/2.8F 3.44 мл/сек для катетеров длиной 110см, 2.58мл/сек для катетеров 130см, 2.22 мл/сек для катетеров длиной 150см. Пропускная способность для катетеров 2.9F/2.9F 4.13 мл/сек для катетеров длиной 110см, 3.70мл/сек для катетеров 130см, 3.73 мл/сек для катетеров длиной 150см. Трехслойная конструкция катетера. Наружный материал катетер - специальный полимер с изменяемыми свойствами, материал оплетки нейлон. Материал внутреннего слоя политетрафторэтилен (PTFE). Максимальное допустимое давление катетера 800 psi. Материал втулки Grilamed, устойчивый к воздействию жиров, растворителей и спиртосодержащих растворов. Цветовая кодировка основания катетера: 2.9F -темно-синяя, 2.8Fr - синяя, 2.8F/2.4Fr - голубая. |  | шт |  | 29000
|  |  | Игла ангиографическая | MERIT MEDICAL США ( аналоги MEDTRONIC,BOSTON SCIENTIFIC, TERUMO, BIOSENSERE , CORDIS CARDINAL) | Металлическая игла с длиной в диапазоне от 2.5 до 9.0см, наличие диаметра в диапазоне от 18 до21G. Наличие цветовой кодировки втулки для разных размеров игл - розовый (18G), коричневый (19G), желтый (20G), зеленый (21G). Наличие иглы С-конфигурации для облегчения позиционирования диализного катетера. Возможные типы защиты: форма бабочки, форма почки. Наличие игл без защиты. Наличие ребристой рукоятки и выступа на втулке. Уникальный угол среза иглы. Количество частей 1. Совместимость с проводником в зависимости от размера иглы: 0.021" (21G), 0.025" (20G), 0.035"(19G) и 0.038"(18G). Материал канюли нержавеющая сталь. Наличие силиконового покрытия всей поверхности иглы для облегчения проведения через ткани. Вариация толщины стенки: ультратонкая, тонкая, нормальная. Наличие эхогенных игл для пунктирования под ЭХО-контролем. |  | шт |  | 375
|  |  | Гемостатический клапан | MERIT MEDICAL США ( аналоги MEDTRONIC,BOSTON SCIENTIFIC, TERUMO, BIOSENSERE , CORDIS CARDINAL) | Клапан гемостатический. Материал корпуса, ротатора и колпачка прозрачный поликарбонат. Опорная шайба акрилонитрил-бутадиен-стирен. Материал клапана силикон. Внутренний просвет корпуса 9 F (0.120"), (3.1мм). Наличие безвоздушного ротатора, защелкивающегося колпачка. Силиконовый диск голубого цвета в просвете для улучшения гемостатичсекой функции клапана. Запорный механизм 28 насечек на дюйм. Крыльчатая гайка с мелкой резьбой позволяет проводить проводник или катетер без перегиба устройства |  | шт |  | 1950
|  |  | Гемостатический клапан набор | MERIT MEDICAL США ( аналоги MEDTRONIC,BOSTON SCIENTIFIC, TERUMO, BIOSENSERE , CORDIS CARDINAL) | В наборе: Клапан гемостатический для техники kissing balloons, металлическая тупая игла для проведения проводника и торк девайс. Материал корпуса гемостатического клапана, ротатора и колпачка прозрачный поликарбонат. Опорная шайба акрилонитрил-бутадиен-стирен. Материал клапана силикон. Внутренний просвет корпуса 9F (0.120"). Наличие безвоздушного ротатора. Наличие двух портов для применения техники "целующихся баллонов". Материал корпуса нержавеющая сталь. Внутренний просвет 0.022" (0.56 мм). Совместимость с проводником не более 0.020" (0.5мм). Наличие торк девайса с металическим фиксатором. |  | шт |  | 2050
|  |  | Линия введения контраста 51 см | MERIT MEDICAL США ( аналоги MEDTRONIC,BOSTON SCIENTIFIC, TERUMO, BIOSENSERE , CORDIS CARDINAL) | Гибкие прозрачные полиуретановые линии с оплеткой для подачи контрастного вещества под давлением. Материал оплетки -нейлон. Разрешенное максимальное давление 1200 PSI. Внутренний диаметр 0.071" (1.8 мм). Фиксация линии с помощью фиксированного адаптера типа Male Luer. Длина 51 см. |  | шт |  | 690
|  |  | Линия введения контраста 122 см | MERIT MEDICAL США ( аналоги MEDTRONIC,BOSTON SCIENTIFIC, TERUMO, BIOSENSERE , CORDIS CARDINAL) | Гибкие прозрачные полиуретановые линии с оплеткой для подачи контрастного вещества под давлением. Материал оплетки -нейлон. Разрешенное максимальное давление 1200 PSI. Внутренний диаметр 0.071" (1.8 мм). Фиксация линии с помощью фиксированного адаптера типа Male Luer. Длина 122 см. |  | шт |  | 1015
|  |  | Вращение проводника Устройство SEADRAGON | MERIT MEDICAL США ( аналоги MEDTRONIC,BOSTON SCIENTIFIC, TERUMO, BIOSENSERE , CORDIS CARDINAL) | Эргономичный торк-девайс, разработанный для улучшения манипуляций кончиком проводника. Однокомпонентный пластиковый корпус с кнопкой для фиксирования проводника, возможность использования как на гидрофильном, так и на PTFE покрытом проводнике, обеспечивает легкую навигацию провоника и удаление для его быстрой замены. Совместимы с проводниками 0.18"-0.38". |  | шт |  | 940
|  |  | Вращение проводника Устройство SEADRAGON | MERIT MEDICAL США ( аналоги MEDTRONIC,BOSTON SCIENTIFIC, TERUMO, BIOSENSERE , CORDIS CARDINAL) | Эргономичный торк-девайс, разработанный для улучшения манипуляций кончиком проводника. Однокомпонентный пластиковый корпус с кнопкой для фиксирования проводника, возможность использования как на гидрофильном, так и на PTFE покрытом проводнике, обеспечивает легкую навигацию провоника и удаление для его быстрой замены. Совместимы с проводниками 0.18"-0.38". |  | шт |  | 750
|  |  | Гидрофильный проводник 0.35 Проводник LAUREATE | MERIT MEDICAL США ( аналоги MEDTRONIC,BOSTON SCIENTIFIC, TERUMO, BIOSENSERE , CORDIS CARDINAL) | Проводник диагностический с гидрофильным покрытием. Тип кончика прямой или изогнутый. Размер проводника 0.035" (0.89мм). Длина проводника 80, 150, 180 и 260 см. Конфигурация проводника стандартной и повышенной жесткости. Материал стержня проводника нитинол. Материал оплетки проводника полиуретан. Наличие гидрофильного прокрытия Laureate по всей длине повышенной устойчивости. Выпрямитель J-кончика в комплекте. Наличие проводников быстрой замены (только для проводников длиной 260см). Крутящий момент проводника 1:1. |  | шт |  | 4900
|  |  | Диагностический катетер Performa | MERIT MEDICAL США ( аналоги MEDTRONIC,BOSTON SCIENTIFIC, TERUMO, BIOSENSERE , CORDIS CARDINAL) | Катетер диагностический для проведения коронарографии. Различный дизайн кончика. Длина катетеров в диапазоне от 100 до 125 см. Размер катетеров в диапазоне от 4 до 6F. Внутренний диаметр для катетеров 4F 0.042" (1.07мм), 0.046" (1.17мм) и 0.052" (1.32мм) для катетеров 5F, 0.054" (1.37мм) и 0.059" (1.49мм) для катетеров 6F. Рекомендованный проводник 0.038" (0.97мм). Различная кривизна кончика в зависимости от его конфигурации. Наличие катетеров с увеличенным просветом. Наличие катетеров с конфигруцией кончика типа упругий кончик. Двойная стальная оплетка стенок катетеров. Материал катетера нейлон пебакс. Материал втулки катетера поликарбонат. Конфигурация втулки: крылья. Максимальное давление 1200psi (81, 6 bar). Пропускная способность: для катетеров 4F с внутренним просветом 0.042" (1.07мм) длиной 70см - 16мл/сек ; длиной 80см - 15мл/сек, длиной 100см - 17мл/сек, длиной 110см - 15мл/сек; для катетеров 5F с внутренним просветом 0.046" длиной 70см - 20мл/сек, длиной 80см - 20мл/сек, 100см - 15мл/сек, длиной 125см - 14мл/сек. Для катетеров 5F с внутренним просветом 0.052" длиной 100см - 24мл/сек, длиной 110см - 28 мл/сек. Для катетеров 6F с внутренним просветом 0.054" длиной 80см - 30мл/сек, длиной 100см - 27 мл/сек, длиной 110см - 30мл/сек, длиной 125см - 24 мл/сек. Для катетеров с высокой пропускной способностью 6F с внутренним просветом 0.054" длиной 100см - 34 мл/сек, длиной 110см - 37мл/сек, длиной 125см - 35 мл/сек. |  | шт |  | 1500
|  |  | Диагностический катетер Performa SIM 1 | MERIT MEDICAL США ( аналоги MEDTRONIC,BOSTON SCIENTIFIC, TERUMO, BIOSENSERE , CORDIS CARDINAL) | Катетер диагностический переферический для проведения селективной ангиографии. Катетер выполнен из полиуретана, внутри имеет двойную стальную оплетку стенок катетеров. Сужающийся кончик катетера для облегчения позиционирования в сосуде. Материал кончика - сплав вольфрама для визуализации. Материал втулки катетера- полиуретан. Конфигурация втулки: крылья. Дизайн втулки типа "аккордеон" с компенсацией натяжения и предупреждения перелома катетера. Максимальное давление 1200psi (81, 6 bar). Упакован в стерильную упаковку. Совместим с диагностическми проводником размером 0.038". |  | шт |  | 1800
|  |  | Гайд катетер Concierge | MERIT MEDICAL США ( аналоги MEDTRONIC,BOSTON SCIENTIFIC, TERUMO, BIOSENSERE , CORDIS CARDINAL) | Проводниковый катетер для проведения интервенционных процедур на коронарных артериях. Различные конфигурации катетера. Длина катетера не менее 100 см. Двухслойная армированная стенка катетера. Материал оплетки нержавеющая сталь. Внутренний слой катетера - тефлон и внешнее запатентованное полимерное покрытие. "Гибридная технология" оплетки для увеличения внутреннего просвета. Материал наружного слоя пебакс. Пять зон изменения жесткости катетера от проксимального конца к дистальному. Сужение кончика катетера. Размеры в диапазоне от 5 до 8 F. Внутренний просвет 0.057" (1.4мм) для катетеров 5F, 0.070" (1.8мм) для катетеров 6F, 0.078" (2.0 мм) для катетеров 7F и 0.088" (2.2 мм) для катетеров 8F). Наружный диаметр 0.070" (1.8мм) для катетеров 5F, 0.082" (2.1мм) для катетеров 6F, 0.092" (2.3 мм) для катетеров 7F и 0.105" (2.6 мм) для катетеров 8F). Наличие катетеров как с боковыми отверстиями (для сохранения кровотока), так и без них. Различный размер кончика в зависимости от его конфигурации. Управляемость по оси 1:1 Устойчивость к скручиванию и осевому надлому. Материал трубки атромбогенный, с высокой проточностью. Наличие рентгеноконтрастной метки на дистальном конце катетера. |  | шт |  | 7800
|  |  | Проводник диагностический InQwire 0.035, 150 | MERIT MEDICAL США ( аналоги MEDTRONIC,BOSTON SCIENTIFIC, TERUMO, BIOSENSERE , CORDIS CARDINAL) | Широкий спектр диаметров диагностических проводников: 0,14´´ (0.36мм), 0,18" (0.46мм), 0,21"(0.53мм), 0,35" (0.89мм), 0,38´´ (0.97мм). Длина проводников 80, 150, 180 и 260см (проводники быстрой замены). Наличие прямых и/или J-изогнутого кончика проводника. Различный радиус J – загиба – 1,5, 3, 6 и 15мм. Различная длина гибкой дистальной части. Наличие проводников с двумя рабочими кончиками: J – изогнутый/прямой. Конфигурации прямых проводников: прямой (длина подвижного сегмента 7см), Betson (длина подвижного сегмента 23см), Bentson Short Taper (длина подвижного сегмента 10см), Newton LT(длина подвижного сегмента 13.5см), Newton LLT (длина подвижного сегмента 18.5см), Newton LLLT (длина подвижного сегмента 23.5см), SuperStiff (длина подвижного сегмента 7см). Наличие проводников с кончиком Rosen - для почечных артерий - сочетание атравматичного J-кончика большего изгиба с коротким сердечником. Возможность выбора проводников с фиксированным и нефиксированным внутренним стержнем. Трехкомпонентный дизайн проводника - стержень, гибкая лента и PTFE (политетрафторэтилен) покрытие по всей длине, нанесенное метом грунтовки и придающее проводнику зеленый цвет. Возможность выбора проводников различной жесткости. Порт для промывания с механизмом Luer Lock. Проводник упаковон в пластиковое кольцо. Наличие выпрямителя J-кончика. Материал стержня проводника - нержавеющая сталь. |  | шт |  | 1550
|  |  | Проводник диагностический InQwire 0.035, 260 | MERIT MEDICAL США ( аналоги MEDTRONIC,BOSTON SCIENTIFIC, TERUMO, BIOSENSERE , CORDIS CARDINAL) | Широкий спектр диаметров диагностических проводников: 0,14´´ (0.36мм), 0,18" (0.46мм), 0,21"(0.53мм), 0,35" (0.89мм), 0,38´´ (0.97мм). Длина проводников 80, 150, 180 и 260см (проводники быстрой замены). Наличие прямых и/или J-изогнутого кончика проводника. Различный радиус J – загиба – 1,5, 3, 6 и 15мм. Различная длина гибкой дистальной части. Наличие проводников с двумя рабочими кончиками: J – изогнутый/прямой. Конфигурации прямых проводников: прямой (длина подвижного сегмента 7см), Betson (длина подвижного сегмента 23см), Bentson Short Taper (длина подвижного сегмента 10см), Newton LT(длина подвижного сегмента 13.5см), Newton LLT (длина подвижного сегмента 18.5см), Newton LLLT (длина подвижного сегмента 23.5см), SuperStiff (длина подвижного сегмента 7см). Наличие проводников с кончиком Rosen - для почечных артерий - сочетание атравматичного J-кончика большего изгиба с коротким сердечником. Возможность выбора проводников с фиксированным и нефиксированным внутренним стержнем. Трехкомпонентный дизайн проводника - стержень, гибкая лента и PTFE (политетрафторэтилен) покрытие по всей длине, нанесенное метом грунтовки и придающее проводнику зеленый цвет. Возможность выбора проводников различной жесткости. Порт для промывания с механизмом Luer Lock. Проводник упаковон в пластиковое кольцо. Наличие выпрямителя J-кончика. Материал стержня проводника - нержавеющая сталь. |  | шт |  | 1650
|  |  | Интродьюсер PRELUDEм 5F, 11 см 035 | MERIT MEDICAL США ( аналоги MEDTRONIC,BOSTON SCIENTIFIC, TERUMO, BIOSENSERE , CORDIS CARDINAL) | Интродьюсер длиной 11см, с боковым полиуретановым портом для промывания, гемостатическим клапаном и 3-х ходовым краником. Стержень интродьюсера и дилататора рентгеноконтрастный, материал- полиэтилен , снабжен вращающимся кольцом для крепления с помощью нитей. Все детали упакованы в пластиковое кольцо, которое позволяет промывать компоненты и обеспечивает сохранность деталей. Дилататор снабжен механизмом защелкивания для минимизация протекания крови и соскальзывания дилататора. Линия для промывания большого просвета. Наличие цветовой кодировки интродьюсера, дилататора и краника по внутреннему диаметру. Наличие дилататора, обтуратора, проводника в комплекте. Материал проводника нержавеющая сталь, проводник имеет два рабочих кончика: гибкий J-кончик 3мм и прямой гибкий кончик. Размер проводника 0,035". |  | шт |  | 1900
|  |  | Интродьюсер PRELUDE 6F, 11 см | MERIT MEDICAL США ( аналоги MEDTRONIC,BOSTON SCIENTIFIC, TERUMO, BIOSENSERE , CORDIS CARDINAL) | Интродьюсер длиной 11см, с боковым полиуретановым портом для промывания, гемостатическим клапаном и 3-х ходовым краником. Стержень интродьюсера и дилататора рентгеноконтрастный, материал- полиэтилен , снабжен вращающимся кольцом для крепления с помощью нитей. Все детали упакованы в пластиковое кольцо, которое позволяет промывать компоненты и обеспечивает сохранность деталей. Дилататор снабжен механизмом защелкивания для минимизация протекания крови и соскальзывания дилататора. Линия для промывания большого просвета. Наличие цветовой кодировки интродьюсера, дилататора и краника по внутреннему диаметру. Наличие дилататора, обтуратора, проводника в комплекте. Материал проводника нержавеющая сталь, проводник имеет два рабочих кончика: гибкий J-кончик 3мм и прямой гибкий кончик. Размер проводника 0,035". |  | шт |  | 1700
|  |  | Интродьюсер PRELUDE 6F, 23 см | MERIT MEDICAL США ( аналоги MEDTRONIC,BOSTON SCIENTIFIC, TERUMO, BIOSENSERE , CORDIS CARDINAL) | Интродьюсер длиной 23см, с боковым полиуретановым портом для промывания, гемостатическим клапаном и 3-х ходовым краником. Стержень интродьюсера и дилататора рентгеноконтрастный, материал- полиэтилен , снабжен вращающимся кольцом для крепления с помощью нитей. Все детали упакованы в пластиковое кольцо, которое позволяет промывать компоненты и обеспечивает сохранность деталей. Дилататор снабжен механизмом защелкивания для минимизация протекания крови и соскальзывания дилататора. Линия для промывания большого просвета. Наличие цветовой кодировки интродьюсера, дилататора и краника по внутреннему диаметру. Наличие дилататора, обтуратора, проводника в комплекте. Материал проводника нержавеющая сталь, проводник имеет два рабочих кончика: гибкий J-кончик 3мм и прямой гибкий кончик. Размер проводника 0,035". |  | шт |  | 1800
|  |  | Интродьюсер PRELUDE 8F, 11 см | MERIT MEDICAL США ( аналоги MEDTRONIC,BOSTON SCIENTIFIC, TERUMO, BIOSENSERE , CORDIS CARDINAL) | Интродьюсер длиной 11см, с боковым полиуретановым портом для промывания, гемостатическим клапаном и 3-х ходовым краником. Стержень интродьюсера и дилататора рентгеноконтрастный, материал- полиэтилен , снабжен вращающимся кольцом для крепления с помощью нитей. Все детали упакованы в пластиковое кольцо, которое позволяет промывать компоненты и обеспечивает сохранность деталей. Дилататор снабжен механизмом защелкивания для минимизация протекания крови и соскальзывания дилататора. Линия для промывания большого просвета. Наличие цветовой кодировки интродьюсера, дилататора и краника по внутреннему диаметру. Наличие дилататора, обтуратора, проводника в комплекте. Материал проводника нержавеющая сталь, проводник имеет два рабочих кончика: гибкий J-кончик 3мм и прямой гибкий кончик. Размер проводника 0,035". |  | шт |  | 1840
|  |  | Интродьюсеры PRELUDE трансрад. в наборе 11см 5F | MERIT MEDICAL США ( аналоги MEDTRONIC,BOSTON SCIENTIFIC, TERUMO, BIOSENSERE , CORDIS CARDINAL) | Трансрадиальный интродьюсер длиной 11 см, с боковым полиуретановым портом для промывания, гемостатическим клапаном, 3-х ходовым краником, проводником, иглой. Стержень интродьюсера и дилататора рентгеноконтрастный, материал полиэтилен, снабжен вращающимся кольцом для крепления с помощью нитей. Все детали упакованы в пластиковое кольцо, которое позволяет промывать компоненты и обеспечивает сохранность деталей. Дилататор снабжен механизмом защелкивания для минимизация протекания крови и соскальзывания дилататора. Линия для промывания большого просвета. Наличие цветовой кодировки нитродьюсера, дилататора и краника по внутреннему диаметру. Наличие дилататора, обтуратора и проводника 00.025" (0.64мм), длиной 50 см. Материал проводника нержавеющая сталь, проводник имеет два рабочих кончика: гибкий J-кончик 3мм и прямой гибкий кончик. Металлическая игла с длиной 4.0 см, диаметром 20G. Наличие цветовой кодировки втулки иглы.Количество частей иглы - 1. Материал канюли нержавеющая сталь. Наличие силиконового покрытия всей поверхности иглы для облегчения проведения через ткани. |  | шт |  | 4800
|  |  | Катетер проводниковый Destination | TERUMO ЯПОНИЯ ( MEDTRONIC,BOSTON SCIENTIFIC, СООК, BIOSENSERE , CORDIS CARDINAL) | Проводниковый катетер-проводник для проведения интервенционных процедур на периферических артериях (в т.ч. артерии дуги аорты) с различной формой кончика. Наличие клапана на интродьюсерах 45 и 65 см или клапана на интродьюсере 90 см. Наличие рентгенконтрастного маркера (золотой спирали) на расстоянии 5 мм от дистального кончика катетера. Наличие гидрофильного покрытия на дистальной части 5 см у катетеров длинной 45см, 35 см у катетеров длинной 65 см и 15 см у катетеров длинной 90 см. Наличие дилататора с сужающимся кончиком, выступающего на 2 см у катетеров 45см и на 5 см у катетеров 90 см. Наличие внутреннего просвета 6Fr-0,087”/2,20 мм; 7Fr-0.100/2,54. Наличие внутреннего PTFE покрытия. Наличие стальной оплетки в среднем слое стенки. Наличие дилататора. |  | шт |  | 19800
|  |  | 698260 - белье | MOLNLYCKE ШВЕЦИЯ | Состав: 2 простыни для операционного стола 150x140 cм, впитывающая зона 75х140 см (изготовлена из 2х-слойного материала: 1 слой - нетканая вискоза плотностью 23 г/м2; 2 слой - полиэтилен толщиной 60 микрон); 1 простыня для ангиографии 240х330 см (изготовлена из 2х-слойного материала: в критической зоне: 1 слой - нетканый материал плотностью 50 г/м2; 2 слой - полиэтилен толщиной 40 микрон; в менее критической зоне со стороны головы: 1 слой - нетканый материал плотностью 23 г/м2, имеющий рельефную поверхность с высокой абсорбирующей способностью (2,4 мл/дм2); 2 слой - полиэтилен толщиной 40 микрон; со стороны ног верхний слой - нетканый материал плотностью 23 г/м2 присутствует не во всех зонах; имеется 2 отверстия 5х7 см, 2 отверстия 7х9 см, по краю которых адгезивный край - тонко нанесенный непосредственно на материал этиленвинилацетатный расплав, покрытый защитной бумагой); 1 простыня с адгезивным краем 50х50 см (изготовлена из 3х-слойного материала: 1 слой - нетканый материал плотностью 23 г/м2, имеющий рельефную поверхность с высокой абсорбирующей способностью (2,4 мл/дм2); 2 слой - полиэтилен толщиной 40 микрон; 3 слой - бумажный слой комфорта пациента плотностью 20 г/м2, имеется адгезивный край - тонко нанесенный непосредственно на материал этиленвинилацетатный расплав шириной 5 см, покрытый защитной бумажной полоской. По краям клейкого края находятся участки, размером 3 см, свободные от адгезива, позволяющие избежать прилипания перчаток к клейкому краю при работе с бельём; 1 впитывающая прокладка 56х80 см; 2 целлюлозных полотенца 19x25 cм. Специальная маркировка облегчает процесс раскладывания белья. Соответствие стандарту EN 13795 и ГОСТ Р ЕН 13795, подтвержденное в сертификационном документе. Сложение простыни внутри упаковки позволяет осуществить стерильное накрытие усилиями одного человека.. Проницаемость для бактерий в сухом состоянии 0 Log10 (CFU), во влажном состоянии 6 BI, устойчивость к проникновению жидкости >100 см/H2O). В индивидуальной стерильной упаковке из прочного пластика (прочность на разрыв не менее 300 мН). Термошов шириной 0,8 см по периметру упаковки. Сетчатая структура термошва для визуального контроля целостности. Направление вскрытия упаковки указано символами. Наличие 2 мест вскрытия упаковки облегчает и ускоряет процедуру подготовки белья к операции. Возможность вскрытия упаковки без дополнительного использования режущих инструментов и с сохранением стерильности содержимого. Удаляемые клейкие стикеры для учёта расходных материалов. Стикеры содержат информацию: артикул, номер Лота для отслеживания партии и проведения проверки в случае возникновения претензий, срок годности. Срок хранения 5 лет с момента изготовления. Метод стерилизации – гамма-излучение. |  | шт |  | 2190
|  |  | Аспирационный коронарный набор ASAP | MERIT MEDICAL США ( аналоги MEDTRONIC,BOSTON SCIENTIFIC, TERUMO, BIOSENSERE , CORDIS CARDINAL) | Катетер аспирационный для удаления мягких тромбов из просвета коронарных и периферических сосудов с проводниковым стилетом в наборе. Двойной просвет катетера - для проводника и аспирации. Совместим с проводником 0.014 (0,36мм). Максимальный размер аспирационного просвета 0.068”/1.73mm. Рабочая длина катетера не менее 140см. Катетер проводится про гайду 6F с просветом не менее 0.070”/1.78mm. Аспирационный объем катетер не менее 1.56 х 10-3 кв.дюймов. Наличие рентгеноконтрастной метки на расстоянии 2mm от дистального конца Наличие трех (3) нерентгеноконтрастных меток на расстоянии 90см, 100см, и 110см от дистального края. Гидрофильное покрытие дистальных 20см. Материал катетера снаружи - нейлон и пебакс, внутри политетрафторэтилен. Наличие оплетки из нержавеющей стали 139см. В состав набора входят: катетер аспирационный (1шт), шприцы 30 мл для аспирации (2шт), шприц для промывания объемом 4мл (1шт) с оранжевым поршнем, фильтры-корзинки с размером пор не более 70микрон (2шт), емкость для сбора жидкости объемом 60 мл (1шт), линия с трехстворчатым краником на конце длиной 21.5см (1шт) |  | шт |  | 27000
|  |  | Мэнифолд | MERIT MEDICAL США ( аналоги MEDTRONIC,BOSTON SCIENTIFIC, TERUMO, BIOSENSERE , CORDIS CARDINAL) | Мэнифолд с правой или левой ориентацией, крутящимся коннектором. Количество портов 1, 2, 3, 4 или 5. Цветовая кодировка обозначения ON (голубой) или OFF (белый) на рукоятке. Конфигурация корпуса: целый или половина. Цветовая кодировка рукоятки по разрешенному давлению: голубая рукоятка 500psi, прозрачная рукоятка 200 psi. Внутренний просвет 0.093" (0.25см) на всем протяжении, включая ротатор. Возможность выбора мэнифолда с соединительной трубкой длиной 15,6 см. Материал корпуса поликарбонат. |  | шт |  | 640
|  |  | Краники Marquis | MERIT MEDICAL США ( аналоги MEDTRONIC,BOSTON SCIENTIFIC, TERUMO, BIOSENSERE , CORDIS CARDINAL) | Прозрачный поликарбонатный корпус (для визуализации пузырьков воздуха). Различные конфигурации коннекторов: коннектор типа slip, фиксированный коннектор типа "папа", универсальное прямое с крутящимся коннектором, ротационный адаптер "папа", коннекторы "мама", ротационный адаптер "папа" с правой или левой ориентацией. Краники одно-, 3-х, 4-х ходовые. Наличие поворотного вентиля с надписями OFF или ON, правая или левая ориентация. Наличие вариантов разрешенного давления 50PSI (3.5 BAR), 200PSI (14BAR), 500PSI (34BAR), или 1050 PSI (72 BAR). Цветовая кодировка краников по разрешенному давлению: белый 200PSI (14BAR) и краник большого просвета, голубой 500PSI (34BAR) или синий 1050 PSI (72 BAR). Наличие защитного колпачка на краниках большого размера. Материал корпуса прозрачный поликарбонат. Контур рукоятки типа "плавника акулы". Наличие безвоздушного ротатора. Материал рукоятки делрин. Внутренний просвет краника 0.079" (2мм), для краников большого просвета 0.120" (2.5мм). |  | шт |  | 350
|  |  | Катетер аспирационный для удаления мягких тромбов ASAP | MERIT MEDICAL США ( аналоги MEDTRONIC,BOSTON SCIENTIFIC, TERUMO, BIOSENSERE , CORDIS CARDINAL) | Катетер аспирационный для удаления мягких тромбов из просвета коронарных и периферических сосудов с проводниковым стилетом. Двойной просвет катетера - для проводника и аспирации. Совместим с проводником 0.014 (0,36мм). Максимальный размер аспирационного просвета 0.068”/1.73mm. Рабочая длина катетера не менее 140cm. Катетер проводится про гайду 6F с просветом не менее 0.070”/1.78mm. Аспирационный объем катетер не менее 1.56 х 10-3 кв.дюймов. Наличие рентгеноконтрастной метки на расстоянии 2mm от дистального конца. Наличие трех (3) нерентгеноконтрастных меток на расстоянии 90cm, 100cm, и 110cm от дистального края. Гидрофильное покрытие дистальных 20см. Длина катетера быстрой замены 12см. Материал катетера снаружи - нейлон и пебакс, внутри. политетрафторэтилен. Наличие оплетки из нержавеющей стали 139см. В состав набора входят: катетер аспирационный (1), шприцы 30 мл для аспирации (2шт), шприц для промывания объемом 4мл (1шт) с оранжевым поршнем, фильтры-корзинки с размером пор не более 70микрон (2шт), емкость для сбора жидкости объемом 60 мл (1шт), линия с трехстворчатым краником на конце длиной 21.5см (1шт). |  | шт |  | 27000
|  |  | Шприц ангиографический Medallion | MERIT MEDICAL США ( аналоги MEDTRONIC,BOSTON SCIENTIFIC, TERUMO, BIOSENSERE , CORDIS CARDINAL) | Не содержат латекса. Материал корпуса прозрачный поликарбонат для облегчения идентификации пузырьков воздуха, различные цвета поршня шприца (голубой, желтый, красный, белый, ветло-зеленый, темно-зеленый) для облегчения идентификации. Возможность печати надписей белого или черного цвета, любого содержания и на любом языке. Размеры шприца: 1, 3, 6, 10, 20, 30 и 60мл. Типы коннекторов: фиксированный коннектор типа "папа" и slip-коннектор. |  | шт |  | 230
|  |  | Шприц для создания отрицательного давления VacLock | MERIT MEDICAL США ( аналоги MEDTRONIC,BOSTON SCIENTIFIC, TERUMO, BIOSENSERE , CORDIS CARDINAL) | Шприц для создания и поддержания отрицательного давления. Материал корпуса прозрачный поликарбонат, не содержит латекса. Вакуумные уровни настройки давления: для шприца 10мл - 1 позиция, для шприца 20мл - 4 позиции и для шприцов 30 и 60мл - 6 позиций. Объем шприца 10, 20, 30 и 60 мл. |  | шт |  | 440
|  |  | Микросферы Embosphere 40-120 мкм X флакон 1 мл | MERIT MEDICAL США ( аналоги MEDTRONIC,BOSTON SCIENTIFIC, TERUMO, BIOSENSERE , CORDIS CARDINAL) | Микросферы представляют собой биосовместимые, гидрофильные, нерассасывающиеся, точно калиброванные микросферы из акрилового полимера, пропитанные свиным желатином, не содержат в своем составе ПВА. Форма выпуска: Стеклянный флакон вместимостью 8 мл, закрытый навинчивающимся колпачком, индивидуально упакованный на блистерном лотке, герметически закрытом открывающейся крышкой Tyvek. Содержимое: 1 мл микросфер в стерильном, апирогенном физиологическом растворе 0,9% NaCl. Общий объём физиологического раствора и микросфер : 5 мл. Микросферы предназначены для окклюзии кровеносных сосудов в терапевтических или предоперационных целях при следующих процедурах: Эмболизации гиперваскулярных опухолей и процессов, включая маточные фиброиды, менингиомы, Эмболизации артериовенозных аномалий, Гемостатической эмболизации. Микросферы представляют собой гибкие частицы, способные временно подвергаться сжатию на 30%, что облегчает их прохождение по микрокатетерам. Микросферы не образуют агрегантов. Совместимы с микрокатетером с внутренним просветом 00.023”- 0.038. |  | шт |  | 11990
|  |  | Микросферы 100-300 мкм X флакон 1 мл 100-300 | MERIT MEDICAL США ( аналоги MEDTRONIC,BOSTON SCIENTIFIC, TERUMO, BIOSENSERE , CORDIS CARDINAL) | Микросферы представляют собой биосовместимые, гидрофильные, нерассасывающиеся, точно калиброванные микросферы из акрилового полимера, пропитанные свиным желатином, не содержат в своем составе ПВА. Форма выпуска: Стеклянный флакон вместимостью 8 мл, закрытый навинчивающимся колпачком, индивидуально упакованный на блистерном лотке, герметически закрытом открывающейся крышкой Tyvek. Содержимое: 1 мл микросфер в стерильном, апирогенном физиологическом растворе 0,9% NaCl. Общий объём физиологического раствора и микросфер : 5 мл. Микросферы предназначены для окклюзии кровеносных сосудов в терапевтических или предоперационных целях при следующих процедурах: Эмболизации гиперваскулярных опухолей и процессов, включая маточные фиброиды, менингиомы, Эмболизации артериовенозных аномалий, Гемостатической эмболизации. Микросферы представляют собой гибкие частицы, способные временно подвергаться сжатию на 30%, что облегчает их прохождение по микрокатетерам. Микросферы не образуют агрегантов. Совместимы с микрокатетером с внутренним просветом 00.023”- 0.038. |  | шт |  | 11990
|  |  | Микросферы 300-500 мкм X флакон 1 мл | MERIT MEDICAL США ( аналоги MEDTRONIC,BOSTON SCIENTIFIC, TERUMO, BIOSENSERE , CORDIS CARDINAL) | Микросферы представляют собой биосовместимые, гидрофильные, нерассасывающиеся, точно калиброванные микросферы из акрилового полимера, пропитанные свиным желатином, не содержат в своем составе ПВА. Форма выпуска: Стеклянный флакон вместимостью 8 мл, закрытый навинчивающимся колпачком, индивидуально упакованный на блистерном лотке, герметически закрытом открывающейся крышкой Tyvek. Содержимое: 1 мл микросфер в стерильном, апирогенном физиологическом растворе 0,9% NaCl. Общий объём физиологического раствора и микросфер : 5 мл. Микросферы предназначены для окклюзии кровеносных сосудов в терапевтических или предоперационных целях при следующих процедурах: Эмболизации гиперваскулярных опухолей и процессов, включая маточные фиброиды, менингиомы, Эмболизации артериовенозных аномалий, Гемостатической эмболизации. Микросферы представляют собой гибкие частицы, способные временно подвергаться сжатию на 30%, что облегчает их прохождение по микрокатетерам. Микросферы не образуют агрегантов. Совместимы с микрокатетером с внутренним просветом 00.023”- 0.038. |  | шт |  | 11990
|  |  | Микросферы 500-700 мкм X флакон 1 мл | MERIT MEDICAL США ( аналоги MEDTRONIC,BOSTON SCIENTIFIC, TERUMO, BIOSENSERE , CORDIS CARDINAL) | Микросферы представляют собой биосовместимые, гидрофильные, нерассасывающиеся, точно калиброванные микросферы из акрилового полимера, пропитанные свиным желатином, не содержат в своем составе ПВА. Форма выпуска: Стеклянный флакон вместимостью 8 мл, закрытый навинчивающимся колпачком, индивидуально упакованный на блистерном лотке, герметически закрытом открывающейся крышкой Tyvek. Содержимое: 1 мл микросфер в стерильном, апирогенном физиологическом растворе 0,9% NaCl. Общий объём физиологического раствора и микросфер : 5 мл. Микросферы предназначены для окклюзии кровеносных сосудов в терапевтических или предоперационных целях при следующих процедурах: Эмболизации гиперваскулярных опухолей и процессов, включая маточные фиброиды, менингиомы, Эмболизации артериовенозных аномалий, Гемостатической эмболизации. Микросферы представляют собой гибкие частицы, способные временно подвергаться сжатию на 30%, что облегчает их прохождение по микрокатетерам. Микросферы не образуют агрегантов. Совместимы с микрокатетером с внутренним просветом 00.023”- 0.038. |  | шт |  | 11990
|  |  | Микросферы 700-900 мкм X флакон 1 мл | MERIT MEDICAL США ( аналоги MEDTRONIC,BOSTON SCIENTIFIC, TERUMO, BIOSENSERE , CORDIS CARDINAL) | Микросферы представляют собой биосовместимые, гидрофильные, нерассасывающиеся, точно калиброванные микросферы из акрилового полимера, пропитанные свиным желатином, не содержат в своем составе ПВА. Форма выпуска: Стеклянный флакон вместимостью 8 мл, закрытый навинчивающимся колпачком, индивидуально упакованный на блистерном лотке, герметически закрытом открывающейся крышкой Tyvek. Содержимое: 1 мл микросфер в стерильном, апирогенном физиологическом растворе 0,9% NaCl. Общий объём физиологического раствора и микросфер : 5 мл. Микросферы предназначены для окклюзии кровеносных сосудов в терапевтических или предоперационных целях при следующих процедурах: Эмболизации гиперваскулярных опухолей и процессов, включая маточные фиброиды, менингиомы, Эмболизации артериовенозных аномалий, Гемостатической эмболизации. Микросферы представляют собой гибкие частицы, способные временно подвергаться сжатию на 30%, что облегчает их прохождение по микрокатетерам. Микросферы не образуют агрегантов. Совместимы с микрокатетером с внутренним просветом 00.023”- 0.038. |  | шт |  | 11990
|  |  | Микросферы 900-1200 мкм X флакон 1 мл | MERIT MEDICAL США ( аналоги MEDTRONIC,BOSTON SCIENTIFIC, TERUMO, BIOSENSERE , CORDIS CARDINAL) | Микросферы представляют собой биосовместимые, гидрофильные, нерассасывающиеся, точно калиброванные микросферы из акрилового полимера, пропитанные свиным желатином, не содержат в своем составе ПВА. Форма выпуска: Стеклянный флакон вместимостью 8 мл, закрытый навинчивающимся колпачком, индивидуально упакованный на блистерном лотке, герметически закрытом открывающейся крышкой Tyvek. Содержимое: 1 мл микросфер в стерильном, апирогенном физиологическом растворе 0,9% NaCl. Общий объём физиологического раствора и микросфер : 5 мл. Микросферы предназначены для окклюзии кровеносных сосудов в терапевтических или предоперационных целях при следующих процедурах: Эмболизации гиперваскулярных опухолей и процессов, включая маточные фиброиды, менингиомы, Эмболизации артериовенозных аномалий, Гемостатической эмболизации. Микросферы представляют собой гибкие частицы, способные временно подвергаться сжатию на 30%, что облегчает их прохождение по микрокатетерам. Микросферы не образуют агрегантов. Совместимы с микрокатетером с внутренним просветом 00.023”- 0.038. |  | шт |  | 11990
|  |  | Микросферы 40-120 мкм X флакон 2 мл | MERIT MEDICAL США ( аналоги MEDTRONIC,BOSTON SCIENTIFIC, TERUMO, BIOSENSERE , CORDIS CARDINAL) | Микросферы представляют собой биосовместимые, гидрофильные, нерассасывающиеся, точно калиброванные микросферы из акрилового полимера, пропитанные свиным желатином, не содержат в своем составе ПВА. Форма выпуска: Стеклянный флакон вместимостью 8 мл, закрытый навинчивающимся колпачком, индивидуально упакованный на блистерном лотке, герметически закрытом открывающейся крышкой Tyvek. Содержимое: 2 мл микросфер в стерильном, апирогенном физиологическом растворе 0,9% NaCl. Общий объём физиологического раствора и микросфер : 5 мл. Микросферы предназначены для окклюзии кровеносных сосудов в терапевтических или предоперационных целях при следующих процедурах: Эмболизации гиперваскулярных опухолей и процессов, включая маточные фиброиды, менингиомы, Эмболизации артериовенозных аномалий, Гемостатической эмболизации. Микросферы представляют собой гибкие частицы, способные временно подвергаться сжатию на 30%, что облегчает их прохождение по микрокатетерам. Микросферы не образуют агрегантов. Совместимы с микрокатетером с внутренним просветом 00.023”- 0.038. |  | шт |  | 18790
|  |  | Микросферы 100-300 мкм X флакон 2 мл | MERIT MEDICAL США ( аналоги MEDTRONIC,BOSTON SCIENTIFIC, TERUMO, BIOSENSERE , CORDIS CARDINAL) | Микросферы представляют собой биосовместимые, гидрофильные, нерассасывающиеся, точно калиброванные микросферы из акрилового полимера, пропитанные свиным желатином, не содержат в своем составе ПВА. Форма выпуска: Стеклянный флакон вместимостью 8 мл, закрытый навинчивающимся колпачком, индивидуально упакованный на блистерном лотке, герметически закрытом открывающейся крышкой Tyvek. Содержимое: 2 мл микросфер в стерильном, апирогенном физиологическом растворе 0,9% NaCl. Общий объём физиологического раствора и микросфер : 5 мл. Микросферы предназначены для окклюзии кровеносных сосудов в терапевтических или предоперационных целях при следующих процедурах: Эмболизации гиперваскулярных опухолей и процессов, включая маточные фиброиды, менингиомы, Эмболизации артериовенозных аномалий, Гемостатической эмболизации. Микросферы представляют собой гибкие частицы, способные временно подвергаться сжатию на 30%, что облегчает их прохождение по микрокатетерам. Микросферы не образуют агрегантов. Совместимы с микрокатетером с внутренним просветом 00.023”- 0.038. |  | шт |  | 18790
|  |  | Микросферы 300-500 мкм X флакон 2 мл | MERIT MEDICAL США ( аналоги MEDTRONIC,BOSTON SCIENTIFIC, TERUMO, BIOSENSERE , CORDIS CARDINAL) | Микросферы представляют собой биосовместимые, гидрофильные, нерассасывающиеся, точно калиброванные микросферы из акрилового полимера, пропитанные свиным желатином, не содержат в своем составе ПВА. Форма выпуска: Стеклянный флакон вместимостью 8 мл, закрытый навинчивающимся колпачком, индивидуально упакованный на блистерном лотке, герметически закрытом открывающейся крышкой Tyvek. Содержимое: 2 мл микросфер в стерильном, апирогенном физиологическом растворе 0,9% NaCl. Общий объём физиологического раствора и микросфер : 5 мл. Микросферы предназначены для окклюзии кровеносных сосудов в терапевтических или предоперационных целях при следующих процедурах: Эмболизации гиперваскулярных опухолей и процессов, включая маточные фиброиды, менингиомы, Эмболизации артериовенозных аномалий, Гемостатической эмболизации. Микросферы представляют собой гибкие частицы, способные временно подвергаться сжатию на 30%, что облегчает их прохождение по микрокатетерам. Микросферы не образуют агрегантов. Совместимы с микрокатетером с внутренним просветом 00.023”- 0.038. |  | шт |  | 18790
|  |  | Микросферы 500-700 мкм X флакон 2 мл | MERIT MEDICAL США ( аналоги MEDTRONIC,BOSTON SCIENTIFIC, TERUMO, BIOSENSERE , CORDIS CARDINAL) | Микросферы представляют собой биосовместимые, гидрофильные, нерассасывающиеся, точно калиброванные микросферы из акрилового полимера, пропитанные свиным желатином, не содержат в своем составе ПВА. Форма выпуска: Стеклянный флакон вместимостью 8 мл, закрытый навинчивающимся колпачком, индивидуально упакованный на блистерном лотке, герметически закрытом открывающейся крышкой Tyvek. Содержимое: 2 мл микросфер в стерильном, апирогенном физиологическом растворе 0,9% NaCl. Общий объём физиологического раствора и микросфер : 5 мл. Микросферы предназначены для окклюзии кровеносных сосудов в терапевтических или предоперационных целях при следующих процедурах: Эмболизации гиперваскулярных опухолей и процессов, включая маточные фиброиды, менингиомы, Эмболизации артериовенозных аномалий, Гемостатической эмболизации. Микросферы представляют собой гибкие частицы, способные временно подвергаться сжатию на 30%, что облегчает их прохождение по микрокатетерам. Микросферы не образуют агрегантов. Совместимы с микрокатетером с внутренним просветом 00.023”- 0.038. Цветовая маркировка флакона по диаметру микросфер: 500-700 мкм - красная. |  | шт |  | 18790
|  |  | Микросферы 700-900 мкм X флакон 2 мл | MERIT MEDICAL США ( аналоги MEDTRONIC,BOSTON SCIENTIFIC, TERUMO, BIOSENSERE , CORDIS CARDINAL) | Микросферы представляют собой биосовместимые, гидрофильные, нерассасывающиеся, точно калиброванные микросферы из акрилового полимера, пропитанные свиным желатином, не содержат в своем составе ПВА. Форма выпуска: Стеклянный флакон вместимостью 8 мл, закрытый навинчивающимся колпачком, индивидуально упакованный на блистерном лотке, герметически закрытом открывающейся крышкой Tyvek. Содержимое: 2 мл микросфер в стерильном, апирогенном физиологическом растворе 0,9% NaCl. Общий объём физиологического раствора и микросфер : 5 мл. Микросферы предназначены для окклюзии кровеносных сосудов в терапевтических или предоперационных целях при следующих процедурах: Эмболизации гиперваскулярных опухолей и процессов, включая маточные фиброиды, менингиомы, Эмболизации артериовенозных аномалий, Гемостатической эмболизации. Микросферы представляют собой гибкие частицы, способные временно подвергаться сжатию на 30%, что облегчает их прохождение по микрокатетерам. Микросферы не образуют агрегантов. Совместимы с микрокатетером с внутренним просветом 00.023”- 0.038. Цветовая маркировка флакона по диаметру микросфер: 700-900 мкм - зеленая. |  | шт |  | 18790
|  |  | Микросферы 900-1200 мкм X флакон 2 мл | MERIT MEDICAL США ( аналоги MEDTRONIC,BOSTON SCIENTIFIC, TERUMO, BIOSENSERE , CORDIS CARDINAL) | Микросферы представляют собой биосовместимые, гидрофильные, нерассасывающиеся, точно калиброванные микросферы из акрилового полимера, пропитанные свиным желатином, не содержат в своем составе ПВА. Форма выпуска: Стеклянный флакон вместимостью 8 мл, закрытый навинчивающимся колпачком, индивидуально упакованный на блистерном лотке, герметически закрытом открывающейся крышкой Tyvek. Содержимое: 2 мл микросфер в стерильном, апирогенном физиологическом растворе 0,9% NaCl. Общий объём физиологического раствора и микросфер : 5 мл. Микросферы предназначены для окклюзии кровеносных сосудов в терапевтических или предоперационных целях при следующих процедурах: Эмболизации гиперваскулярных опухолей и процессов, включая маточные фиброиды, менингиомы, Эмболизации артериовенозных аномалий, Гемостатической эмболизации. Микросферы представляют собой гибкие частицы, способные временно подвергаться сжатию на 30%, что облегчает их прохождение по микрокатетерам. Микросферы не образуют агрегантов. Совместимы с микрокатетером с внутренним просветом 00.023”- 0.038. |  | шт |  | 18790
|  |  | Микросферы 100-300 мкм х шприц 1мл | MERIT MEDICAL США ( аналоги MEDTRONIC,BOSTON SCIENTIFIC, TERUMO, BIOSENSERE , CORDIS CARDINAL) | Микросферы представляют собой биосовместимые, гидрофильные, нерассасывающиеся, точно калиброванные микросферы из акрилового полимера, пропитанные свиным желатином, не содержат в своем составе ПВА. Форма выпуска: Форма выпуска: предварительно наполненный шприц вместимостью 20 мл со стандартным наконечником Люэра, индивидуально упакованный на блистерном лотке, герметически закрытом отрывающейся крышкой Tyvek®. Пластмассовый навинчивающийся колпачок и поршень. Уплотнитель поршня с тремя кольцами из эластомера. Содержимое: 1 мл микросфер в стерильном, апирогенном физиологическом растворе 0,9% NaCl. Микросферы предназначены для окклюзии кровеносных сосудов в терапевтических или предоперационных целях при следующих процедурах: Эмболизации гиперваскулярных опухолей и процессов, включая маточные фиброиды, менингиомы, Эмболизации артериовенозных аномалий, Гемостатической эмболизации. Микросферы представляют собой гибкие частицы, способные временно подвергаться сжатию на 30%, что облегчает их прохождение по микрокатетерам. Микросферы не образуют агрегантов. Совместимы с микрокатетером с внутренним просветом 00.023”- 0.038. |  | шт |  | 14460
|  |  | Микросферы 300-500 мкм х шприц 1мл | MERIT MEDICAL США ( аналоги MEDTRONIC,BOSTON SCIENTIFIC, TERUMO, BIOSENSERE , CORDIS CARDINAL) | Микросферы представляют собой биосовместимые, гидрофильные, нерассасывающиеся, точно калиброванные микросферы из акрилового полимера, пропитанные свиным желатином, не содержат в своем составе ПВА. Форма выпуска: Форма выпуска: предварительно наполненный шприц вместимостью 20 мл со стандартным наконечником Люэра, индивидуально упакованный на блистерном лотке, герметически закрытом отрывающейся крышкой Tyvek®. Пластмассовый навинчивающийся колпачок и поршень. Уплотнитель поршня с тремя кольцами из эластомера. Содержимое: 1 мл микросфер в стерильном, апирогенном физиологическом растворе 0,9% NaCl. Микросферы предназначены для окклюзии кровеносных сосудов в терапевтических или предоперационных целях при следующих процедурах: Эмболизации гиперваскулярных опухолей и процессов, включая маточные фиброиды, менингиомы, Эмболизации артериовенозных аномалий, Гемостатической эмболизации. Микросферы представляют собой гибкие частицы, способные временно подвергаться сжатию на 30%, что облегчает их прохождение по микрокатетерам. Микросферы не образуют агрегантов. Совместимы с микрокатетером с внутренним просветом 00.023”- 0.038. Цветовая маркировка шприца по диаметру микросфер: 300-500 мкм - синяя. |  | шт |  | 14460
|  |  | Микросферы 500-700 мкм х шприц 1мл | MERIT MEDICAL США ( аналоги MEDTRONIC,BOSTON SCIENTIFIC, TERUMO, BIOSENSERE , CORDIS CARDINAL) | Микросферы представляют собой биосовместимые, гидрофильные, нерассасывающиеся, точно калиброванные микросферы из акрилового полимера, пропитанные свиным желатином, не содержат в своем составе ПВА. Форма выпуска: Форма выпуска: предварительно наполненный шприц вместимостью 20 мл со стандартным наконечником Люэра, индивидуально упакованный на блистерном лотке, герметически закрытом отрывающейся крышкой Tyvek®. Пластмассовый навинчивающийся колпачок и поршень. Уплотнитель поршня с тремя кольцами из эластомера. Содержимое: 1 мл микросфер в стерильном, апирогенном физиологическом растворе 0,9% NaCl. Микросферы предназначены для окклюзии кровеносных сосудов в терапевтических или предоперационных целях при следующих процедурах: Эмболизации гиперваскулярных опухолей и процессов, включая маточные фиброиды, менингиомы, Эмболизации артериовенозных аномалий, Гемостатической эмболизации. Микросферы представляют собой гибкие частицы, способные временно подвергаться сжатию на 30%, что облегчает их прохождение по микрокатетерам. Микросферы не образуют агрегантов. Совместимы с микрокатетером с внутренним просветом 00.023”- 0.038. |  | шт |  | 14460
|  |  | Микросферы 700-900 мкм х шприц 1мл | MERIT MEDICAL США ( аналоги MEDTRONIC,BOSTON SCIENTIFIC, TERUMO, BIOSENSERE , CORDIS CARDINAL) | Микросферы представляют собой биосовместимые, гидрофильные, нерассасывающиеся, точно калиброванные микросферы из акрилового полимера, пропитанные свиным желатином, не содержат в своем составе ПВА. Форма выпуска: Форма выпуска: предварительно наполненный шприц вместимостью 20 мл со стандартным наконечником Люэра, индивидуально упакованный на блистерном лотке, герметически закрытом отрывающейся крышкой Tyvek®. Пластмассовый навинчивающийся колпачок и поршень. Уплотнитель поршня с тремя кольцами из эластомера. Содержимое: 1 мл микросфер в стерильном, апирогенном физиологическом растворе 0,9% NaCl. Микросферы предназначены для окклюзии кровеносных сосудов в терапевтических или предоперационных целях при следующих процедурах: Эмболизации гиперваскулярных опухолей и процессов, включая маточные фиброиды, менингиомы, Эмболизации артериовенозных аномалий, Гемостатической эмболизации. Микросферы представляют собой гибкие частицы, способные временно подвергаться сжатию на 30%, что облегчает их прохождение по микрокатетерам. Микросферы не образуют агрегантов. Совместимы с микрокатетером с внутренним просветом 00.023”- 0.038. |  | шт |  | 14460
|  |  | Микросферы 900-1200 мкм х шприц 1мл | MERIT MEDICAL США ( аналоги MEDTRONIC,BOSTON SCIENTIFIC, TERUMO, BIOSENSERE , CORDIS CARDINAL) | Микросферы представляют собой биосовместимые, гидрофильные, нерассасывающиеся, точно калиброванные микросферы из акрилового полимера, пропитанные свиным желатином, не содержат в своем составе ПВА. Форма выпуска: Форма выпуска: предварительно наполненный шприц вместимостью 20 мл со стандартным наконечником Люэра, индивидуально упакованный на блистерном лотке, герметически закрытом отрывающейся крышкой Tyvek®. Пластмассовый навинчивающийся колпачок и поршень. Уплотнитель поршня с тремя кольцами из эластомера. Содержимое: 1 мл микросфер в стерильном, апирогенном физиологическом растворе 0,9% NaCl. Микросферы предназначены для окклюзии кровеносных сосудов в терапевтических или предоперационных целях при следующих процедурах: Эмболизации гиперваскулярных опухолей и процессов, включая маточные фиброиды, менингиомы, Эмболизации артериовенозных аномалий, Гемостатической эмболизации. Микросферы представляют собой гибкие частицы, способные временно подвергаться сжатию на 30%, что облегчает их прохождение по микрокатетерам. Микросферы не образуют агрегантов. Совместимы с микрокатетером с внутренним просветом 00.023”- 0.038. |  | шт |  | 14460
|  |  | Микросферы 100-300 мкм х шприц 2 мл | MERIT MEDICAL США ( аналоги MEDTRONIC,BOSTON SCIENTIFIC, TERUMO, BIOSENSERE , CORDIS CARDINAL) | Микросферы представляют собой биосовместимые, гидрофильные, нерассасывающиеся, точно калиброванные микросферы из акрилового полимера, пропитанные свиным желатином, не содержат в своем составе ПВА. Форма выпуска: Форма выпуска: предварительно наполненный шприц вместимостью 20 мл со стандартным наконечником Люэра, индивидуально упакованный на блистерном лотке, герметически закрытом отрывающейся крышкой Tyvek®. Пластмассовый навинчивающийся колпачок и поршень. Уплотнитель поршня с тремя кольцами из эластомера. Содержимое: 2 мл микросфер в стерильном, апирогенном физиологическом растворе 0,9% NaCl. Микросферы предназначены для окклюзии кровеносных сосудов в терапевтических или предоперационных целях при следующих процедурах: Эмболизации гиперваскулярных опухолей и процессов, включая маточные фиброиды, менингиомы, Эмболизации артериовенозных аномалий, Гемостатической эмболизации. Микросферы представляют собой гибкие частицы, способные временно подвергаться сжатию на 30%, что облегчает их прохождение по микрокатетерам. Микросферы не образуют агрегантов. Совместимы с микрокатетером с внутренним просветом 00.023”- 0.038. Цветовая маркировка шприца по диаметру микросфер: 100-300 мкм - желтая. |  | шт |  | 20020
|  |  | Микросферы 300-500 мкм х шприц 2 мл | MERIT MEDICAL США ( аналоги MEDTRONIC,BOSTON SCIENTIFIC, TERUMO, BIOSENSERE , CORDIS CARDINAL) | Микросферы представляют собой биосовместимые, гидрофильные, нерассасывающиеся, точно калиброванные микросферы из акрилового полимера, пропитанные свиным желатином, не содержат в своем составе ПВА. Форма выпуска: Форма выпуска: предварительно наполненный шприц вместимостью 20 мл со стандартным наконечником Люэра, индивидуально упакованный на блистерном лотке, герметически закрытом отрывающейся крышкой Tyvek®. Пластмассовый навинчивающийся колпачок и поршень. Уплотнитель поршня с тремя кольцами из эластомера. Содержимое: 2 мл микросфер в стерильном, апирогенном физиологическом растворе 0,9% NaCl. Микросферы предназначены для окклюзии кровеносных сосудов в терапевтических или предоперационных целях при следующих процедурах: Эмболизации гиперваскулярных опухолей и процессов, включая маточные фиброиды, менингиомы, Эмболизации артериовенозных аномалий, Гемостатической эмболизации. Микросферы представляют собой гибкие частицы, способные временно подвергаться сжатию на 30%, что облегчает их прохождение по микрокатетерам. Микросферы не образуют агрегантов. Совместимы с микрокатетером с внутренним просветом 00.023”- 0.038. |  | шт |  | 20020
|  |  | Микросферы 500-700 мкм х шприц 2 мл | MERIT MEDICAL США ( аналоги MEDTRONIC,BOSTON SCIENTIFIC, TERUMO, BIOSENSERE , CORDIS CARDINAL) | Микросферы представляют собой биосовместимые, гидрофильные, нерассасывающиеся, точно калиброванные микросферы из акрилового полимера, пропитанные свиным желатином, не содержат в своем составе ПВА. Форма выпуска: Форма выпуска: предварительно наполненный шприц вместимостью 20 мл со стандартным наконечником Люэра, индивидуально упакованный на блистерном лотке, герметически закрытом отрывающейся крышкой Tyvek®. Пластмассовый навинчивающийся колпачок и поршень. Уплотнитель поршня с тремя кольцами из эластомера. Содержимое: 2 мл микросфер в стерильном, апирогенном физиологическом растворе 0,9% NaCl. Микросферы предназначены для окклюзии кровеносных сосудов в терапевтических или предоперационных целях при следующих процедурах: Эмболизации гиперваскулярных опухолей и процессов, включая маточные фиброиды, менингиомы, Эмболизации артериовенозных аномалий, Гемостатической эмболизации. Микросферы представляют собой гибкие частицы, способные временно подвергаться сжатию на 30%, что облегчает их прохождение по микрокатетерам. Микросферы не образуют агрегантов. Совместимы с микрокатетером с внутренним просветом 00.023”- 0.038. |  | шт |  | 20020
|  |  | Микросферы 900-1200 мкм х шприц 2 мл | MERIT MEDICAL США ( аналоги MEDTRONIC,BOSTON SCIENTIFIC, TERUMO, BIOSENSERE , CORDIS CARDINAL) | Микросферы представляют собой биосовместимые, гидрофильные, нерассасывающиеся, точно калиброванные микросферы из акрилового полимера, пропитанные свиным желатином, не содержат в своем составе ПВА. Форма выпуска: Форма выпуска: предварительно наполненный шприц вместимостью 20 мл со стандартным наконечником Люэра, индивидуально упакованный на блистерном лотке, герметически закрытом отрывающейся крышкой Tyvek®. Пластмассовый навинчивающийся колпачок и поршень. Уплотнитель поршня с тремя кольцами из эластомера. Содержимое: 2 мл микросфер в стерильном, апирогенном физиологическом растворе 0,9% NaCl. Микросферы предназначены для окклюзии кровеносных сосудов в терапевтических или предоперационных целях при следующих процедурах: Эмболизации гиперваскулярных опухолей и процессов, включая маточные фиброиды, менингиомы, Эмболизации артериовенозных аномалий, Гемостатической эмболизации. Микросферы представляют собой гибкие частицы, способные временно подвергаться сжатию на 30%, что облегчает их прохождение по микрокатетерам. Микросферы не образуют агрегантов. Совместимы с микрокатетером с внутренним просветом 00.023”- 0.038. Цветовая маркировка шприца по диаметру микросфер: 900-1200 мкм - фиолетовая. |  | шт |  | 20020
|  |  | Микросферы Hepasphere 30-60 мкм | MERIT MEDICAL США ( аналоги MEDTRONIC,BOSTON SCIENTIFIC, TERUMO, BIOSENSERE , CORDIS CARDINAL) | Микросферы предназначены для контролируемой высокоточной эмболизации кровеносных сосудов с использованием лечебного препарата, который высвобождается в месте эмболизации. Лечебный препарат загружается и высвобождается по мехнизму ионного обмена для непрерывного высвобождения лекарства без эффекта вымывания. Микросферы биологически совместимые, нерассасывающиеся эластичные частицы сферической формы, изготовленные из суперабсорбирующего полимера (сополимер акрилата натрия и винилового алкоголя) с гидрофильной поверхностью, способные увеличиваться в объеме. Микросферы увеличиваются в объеме в не менее, чем в 4 раза при взаимодействии с физиологическим раствором. Микросферы содержатся в стерильных флаконах из циклоолефиновых сополимеров емкостью 10 мл, с выкручивающейся крышкой, упакованных в герметично закрытый пакет. Края этикеток имеют цветовую кодировку в зависимости от размера микросфер. Содержание: 25 мг сухих микросфер в одном флаконе, которые перед использованием следует восстановить, погрузив в физиологический раствор. . Сжимаемость микросфер – не менее 80%, что позоляет им полностью адаптировать свою форму к просвету сосуда для оптимального контакта между поверхностью микросфер и эндотелием, что приводит к диффузии лекарственных цитотоксичных агентов в опухоль. Цветовая маркировка флакона по размеру микросфер: 30-60 мкм - оранжевая. |  | шт |  | 44880
|  |  | Микросферы Hepasphere 100-150 мкм | MERIT MEDICAL США ( аналоги MEDTRONIC,BOSTON SCIENTIFIC, TERUMO, BIOSENSERE , CORDIS CARDINAL) | Микросферы предназначены для контролируемой высокоточной эмболизации кровеносных сосудов с использованием лечебного препарата, который высвобождается в месте эмболизации. Лечебный препарат загружается и высвобождается по мехнизму ионного обмена для непрерывного высвобождения лекарства без эффекта вымывания. Микросферы биологически совместимые, нерассасывающиеся эластичные частицы сферической формы, изготовленные из суперабсорбирующего полимера (сополимер акрилата натрия и винилового алкоголя) с гидрофильной поверхностью, способные увеличиваться в объеме. Микросферы увеличиваются в объеме в не менее, чем в 4 раза при взаимодействии с физиологическим раствором. Микросферы содержатся в стерильных флаконах из циклоолефиновых сополимеров емкостью 10 мл, с выкручивающейся крышкой, упакованных в герметично закрытый пакет. Края этикеток имеют цветовую кодировку в зависимости от размера микросфер. Содержание: 25 мг сухих микросфер в одном флаконе, которые перед использованием следует восстановить, погрузив в физиологический раствор. . Сжимаемость микросфер – не менее 80%, что позоляет им полностью адаптировать свою форму к просвету сосуда для оптимального контакта между поверхностью микросфер и эндотелием, что приводит к диффузии лекарственных цитотоксичных агентов в опухоль. |  | шт |  | 44880
|  |  | Микросферы Hepasphere 150-200 мкм | MERIT MEDICAL США ( аналоги MEDTRONIC,BOSTON SCIENTIFIC, TERUMO, BIOSENSERE , CORDIS CARDINAL) | Микросферы предназначены для контролируемой высокоточной эмболизации кровеносных сосудов с использованием лечебного препарата, который высвобождается в месте эмболизации. Лечебный препарат загружается и высвобождается по мехнизму ионного обмена для непрерывного высвобождения лекарства без эффекта вымывания. Микросферы биологически совместимые, нерассасывающиеся эластичные частицы сферической формы, изготовленные из суперабсорбирующего полимера (сополимер акрилата натрия и винилового алкоголя) с гидрофильной поверхностью, способные увеличиваться в объеме. Микросферы увеличиваются в объеме в не менее, чем в 4 раза при взаимодействии с физиологическим раствором. Микросферы содержатся в стерильных флаконах из циклоолефиновых сополимеров емкостью 10 мл, с выкручивающейся крышкой, упакованных в герметично закрытый пакет. Края этикеток имеют цветовую кодировку в зависимости от размера микросфер. Содержание: 25 мг сухих микросфер в одном флаконе, которые перед использованием следует восстановить, погрузив в физиологический раствор. . Сжимаемость микросфер – не менее 80%, что позоляет им полностью адаптировать свою форму к просвету сосуда для оптимального контакта между поверхностью микросфер и эндотелием, что приводит к диффузии лекарственных цитотоксичных агентов в опухоль. |  | шт |  | 44880
|  |  | Микропроводники Tenor | MERIT MEDICAL США ( аналоги MEDTRONIC,BOSTON SCIENTIFIC, TERUMO, BIOSENSERE , CORDIS CARDINAL) | Микропроводник управляемый. Длина проводника 165см. Материал шафта нержавеющая сталь. Наличие PTFE покрытия проксимальной части проводника. Наличие гидрофильного покрытия дистальных 50 см. Наличие полимерного рентгеноконтрастного покрытия дистальной части проводника. Наличие сульфата бария в шафте проводника для рентгеноконтрастности. Наличие платиновой оплетки дистальных 3см. Длина моделируемой части 1.5см. Возможность формирования кончика проводника. Проводник упакован в индивидуальное пластиковое кольцо с портом для промывания. |  | шт |  | 20670
|  |  | Торк-девайс | MERIT MEDICAL США ( аналоги MEDTRONIC,BOSTON SCIENTIFIC, TERUMO, BIOSENSERE , CORDIS CARDINAL) | стройство для вращения проводника (торк-девайс) с флюоресцирующим покрытием. Цвет корпуса- розовый. Совместимы с проводниками размером 0.009"-0.018". Материал корпуса полипропилен, материал колпачка поликарбонат, материал втулки латунь. |  | шт |  | 640
|  |  | Катетер дренажный Resolve (универсальный запирающийся) 6,5F x 25 см | MERIT MEDICAL США ( аналоги MEDTRONIC,BOSTON SCIENTIFIC, TERUMO, BIOSENSERE , CORDIS CARDINAL) | Катетер дренажный универсальный запирающийся. Запирание дренажног катетера производится путем затягивания нити, расположенной внутри катетера. Наличие выпрямителя кончика в комплекте. Материал катетера полиуретан, устойчивый к изломам. Наличие сульфата бария в составе полиуретана для визуализации. Длина дренажного катетера 25см. Наличие 7 дренажных отверстий для катетеров 6.5F, расположенных по спирали. Площадь дренажного отверстия 0.0060дюймов.кв. Конфигурация кончика Pigtail. Размер катетера 6.5F. Наличие гидрофильного покрытия дистальных 20см. Цветовая кодировка втулки катетера.Наличие металлической канюли в комплекте. Материал металлической канюли - нержавеющая сталь, совместимость с проводником 0.038", дистальный 1" эхогенный. Наличие иглы-троакара в комплекте. Материал иглы-троакара нержавеющая сталь. Кончик стилета трехгранный. Наличие пластикового репозиционного устройства для разблокировки катетера в наборе. |  | шт |  | 6320
|  |  | Катетер дренажный универсальный Resolve 7,5F x 25 см | MERIT MEDICAL США ( аналоги MEDTRONIC,BOSTON SCIENTIFIC, TERUMO, BIOSENSERE , CORDIS CARDINAL) | Катетер дренажный универсальный запирающийся. Запирание дренажног катетера производится путем затягивания нити, расположенной внутри катетера. Наличие выпрямителя кончика в комплекте. Материал катетера полиуретан, устойчивый к изломам. Наличие сульфата бария в составе полиуретана для визуализации. Длина дренажного катетера 25см. Наличие 8 дренажных отверстий, расположенных по спирали. Площадь дренажного отверстия 0.0060дюймов.кв. Конфигурация кончика Pigtail. Размер катетера7.5F. Наличие гидрофильного покрытия дистальных 20см. Цветовая кодировка втулки катетера.Наличие металлической канюли в комплекте. Материал металлической канюли - нержавеющая сталь, совместимость с проводником 0.038", дистальный 1" эхогенный. Наличие иглы-троакара в комплекте. Материал иглы-троакара нержавеющая сталь. Кончик стилета трехгранный. Наличие пластикового репозиционного устройства для разблокировки катетера в наборе. |  | шт |  | 6360
|  |  | Катетер дренажный универсальный 8,5F x 25 см | MERIT MEDICAL США ( аналоги MEDTRONIC,BOSTON SCIENTIFIC, TERUMO, BIOSENSERE , CORDIS CARDINAL) | Катетер дренажный универсальный запирающийся. Запирание дренажног катетера производится путем затягивания нити, расположенной внутри катетера. Наличие выпрямителя кончика в комплекте. Материал катетера полиуретан, устойчивый к изломам. Наличие сульфата бария в составе полиуретана для визуализации. Длина дренажного катетера 25см. Наличие 8 дренажных отверстий, расположенных по спирали. Площадь дренажного отверстия 0.0060дюймов.кв. Конфигурация кончика Pigtail. Размер катетера 8.5F. Наличие гидрофильного покрытия дистальных 20см. Цветовая кодировка втулки катетера.Наличие металлической канюли в комплекте. Материал металлической канюли - нержавеющая сталь, совместимость с проводником 0.038", дистальный 1" эхогенный. Наличие иглы-троакара в комплекте. Материал иглы-троакара нержавеющая сталь. Кончик стилета трехгранный. Наличие пластикового репозиционного устройства для разблокировки катетера в наборе. |  | шт |  | 6360
|  |  | Катетер дренажный универсальный 10F x 25 см x 25 см | MERIT MEDICAL США ( аналоги MEDTRONIC,BOSTON SCIENTIFIC, TERUMO, BIOSENSERE , CORDIS CARDINAL) | Катетер дренажный универсальный запирающийся. Запирание дренажног катетера производится путем затягивания нити, расположенной внутри катетера. Наличие выпрямителя кончика в комплекте. Материал катетера полиуретан, устойчивый к изломам. Наличие сульфата бария в составе полиуретана для визуализации. Длина дренажного катетера 25см. Наличие 8 дренажных отверстий, расположенных по спирали. Площадь дренажного отверстия 0.0060дюймов.кв. Конфигурация кончика Pigtail. Размер катетера 10F. Наличие гидрофильного покрытия дистальных 20см. Цветовая кодировка втулки катетера.Наличие металлической канюли в комплекте. Материал металлической канюли - нержавеющая сталь, совместимость с проводником 0.038", дистальный 1" эхогенный. Наличие иглы-троакара в комплекте. Материал иглы-троакара нержавеющая сталь. Кончик стилета трехгранный. Наличие пластикового репозиционного устройства для разблокировки катетера в наборе. |  | шт |  | 6480
|  |  | Катетер дренажный универсальный 12 x 25 см | MERIT MEDICAL США ( аналоги MEDTRONIC,BOSTON SCIENTIFIC, TERUMO, BIOSENSERE , CORDIS CARDINAL) | Катетер дренажный универсальный запирающийся. Запирание дренажног катетера производится путем затягивания нити, расположенной внутри катетера. Наличие выпрямителя кончика в комплекте. Материал катетера полиуретан, устойчивый к изломам. Наличие сульфата бария в составе полиуретана для визуализации. Длина дренажного катетера 25см. Наличие 8 дренажных отверстий, расположенных по спирали. Площадь дренажного отверстия 0.0060дюймов.кв. Конфигурация кончика Pigtail. Размер катетера 12F. Наличие гидрофильного покрытия дистальных 20см. Цветовая кодировка втулки катетера.Наличие металлической канюли в комплекте. Материал металлической канюли - нержавеющая сталь, совместимость с проводником 0.038", дистальный 1" эхогенный. Наличие иглы-троакара в комплекте. Материал иглы-троакара нержавеющая сталь. Кончик стилета трехгранный. Наличие пластикового репозиционного устройства для разблокировки катетера в наборе. |  | шт |  | 6680
|  |  | Катетер дренажный универсальный 14F x 25 см x 25 см | MERIT MEDICAL США ( аналоги MEDTRONIC,BOSTON SCIENTIFIC, TERUMO, BIOSENSERE , CORDIS CARDINAL) | Катетер дренажный универсальный запирающийся. Запирание дренажног катетера производится путем затягивания нити, расположенной внутри катетера. Наличие выпрямителя кончика в комплекте. Материал катетера полиуретан, устойчивый к изломам. Наличие сульфата бария в составе полиуретана для визуализации. Длина дренажного катетера 25см. Наличие 9 дренажных отверстий, расположенных по спирали. Площадь дренажного отверстия 0.0060дюймов.кв. Конфигурация кончика Pigtail. Размер катетера 14F. Наличие гидрофильного покрытия дистальных 20см. Цветовая кодировка втулки катетера.Наличие металлической канюли в комплекте. Материал металлической канюли - нержавеющая сталь, совместимость с проводником 0.038", дистальный 1" эхогенный. Наличие иглы-троакара в комплекте. Материал иглы-троакара нержавеющая сталь. Кончик стилета трехгранный. Наличие пластикового репозиционного устройства для разблокировки катетера в наборе. |  | шт |  | 6620
|  |  | Катетер дренажный универсальный 6,5F x 25 см | MERIT MEDICAL США ( аналоги MEDTRONIC,BOSTON SCIENTIFIC, TERUMO, BIOSENSERE , CORDIS CARDINAL) | Катетер дренажный универсальный запирающийся. Запирание дренажног катетера производится путем затягивания нити, расположенной внутри катетера. Наличие выпрямителя кончика в комплекте. Материал катетера полиуретан, устойчивый к изломам. Наличие сульфата бария в составе полиуретана для визуализации. Длина дренажного катетера 25см. Наличие 7 дренажных отверстий для катетеров 6.5F, расположенных по спирали. Площадь дренажного отверстия 0.0060дюймов.кв. Конфигурация кончика Pigtail. Размер катетера 6.5F. Наличие гидрофильного покрытия дистальных 20см. Цветовая кодировка втулки катетера.Наличие металлической канюли в комплекте. Материал металлической канюли - нержавеющая сталь, совместимость с проводником 0.038", дистальный 1" эхогенный. Наличие иглы-троакара в комплекте. Материал иглы-троакара нержавеющая сталь. Кончик стилета трехгранный. Наличие пластикового репозиционного устройства для разблокировки катетера в наборе. Встроенная в стенку катетера платиновая рентгеноконтрастная метка размером 5мм. |  | шт |  | 7050
|  |  | Катетер дренажный универсальный 7,5F x 25 см | MERIT MEDICAL США ( аналоги MEDTRONIC,BOSTON SCIENTIFIC, TERUMO, BIOSENSERE , CORDIS CARDINAL) | Катетер дренажный универсальный запирающийся. Запирание дренажног катетера производится путем затягивания нити, расположенной внутри катетера. Наличие выпрямителя кончика в комплекте. Материал катетера полиуретан, устойчивый к изломам. Наличие сульфата бария в составе полиуретана для визуализации. Длина дренажного катетера 25см. Наличие 8 дренажных отверстий, расположенных по спирали. Площадь дренажного отверстия 0.0060дюймов.кв. Конфигурация кончика Pigtail. Размер катетера7.5F. Наличие гидрофильного покрытия дистальных 20см. Цветовая кодировка втулки катетера.Наличие металлической канюли в комплекте. Материал металлической канюли - нержавеющая сталь, совместимость с проводником 0.038", дистальный 1" эхогенный. Наличие иглы-троакара в комплекте. Материал иглы-троакара нержавеющая сталь. Кончик стилета трехгранный. Наличие пластикового репозиционного устройства для разблокировки катетера в наборе. Встроенная в стенку катетера платиновая рентгеноконтрастная метка размером 5мм. |  | шт |  | 7150
|  |  | Катетер дренажный универсальный 8,5F x 25 см | MERIT MEDICAL США ( аналоги MEDTRONIC,BOSTON SCIENTIFIC, TERUMO, BIOSENSERE , CORDIS CARDINAL) | Катетер дренажный универсальный запирающийся. Запирание дренажног катетера производится путем затягивания нити, расположенной внутри катетера. Наличие выпрямителя кончика в комплекте. Материал катетера полиуретан, устойчивый к изломам. Наличие сульфата бария в составе полиуретана для визуализации. Длина дренажного катетера 25см. Наличие 8 дренажных отверстий, расположенных по спирали. Площадь дренажного отверстия 0.0060дюймов.кв. Конфигурация кончика Pigtail. Размер катетера 8.5F. Наличие гидрофильного покрытия дистальных 20см. Цветовая кодировка втулки катетера.Наличие металлической канюли в комплекте. Материал металлической канюли - нержавеющая сталь, совместимость с проводником 0.038", дистальный 1" эхогенный. Наличие иглы-троакара в комплекте. Материал иглы-троакара нержавеющая сталь. Кончик стилета трехгранный. Наличие пластикового репозиционного устройства для разблокировки катетера в наборе. Встроенная в стенку катетера платиновая рентгеноконтрастная метка размером 5мм. |  | шт |  | 7150
|  |  | Катетер дренажный универсальный 10F x 25 см | MERIT MEDICAL США ( аналоги MEDTRONIC,BOSTON SCIENTIFIC, TERUMO, BIOSENSERE , CORDIS CARDINAL) | Катетер дренажный универсальный запирающийся. Запирание дренажног катетера производится путем затягивания нити, расположенной внутри катетера. Наличие выпрямителя кончика в комплекте. Материал катетера полиуретан, устойчивый к изломам. Наличие сульфата бария в составе полиуретана для визуализации. Длина дренажного катетера 25см. Наличие 8 дренажных отверстий, расположенных по спирали. Площадь дренажного отверстия 0.0060дюймов.кв. Конфигурация кончика Pigtail. Размер катетера 10F. Наличие гидрофильного покрытия дистальных 20см. Цветовая кодировка втулки катетера.Наличие металлической канюли в комплекте. Материал металлической канюли - нержавеющая сталь, совместимость с проводником 0.038", дистальный 1" эхогенный. Наличие иглы-троакара в комплекте. Материал иглы-троакара нержавеющая сталь. Кончик стилета трехгранный. Наличие пластикового репозиционного устройства для разблокировки катетера в наборе. Встроенная в стенку катетера платиновая рентгеноконтрастная метка размером 5мм. |  | шт |  | 7350
|  |  | Катетер дренажный универсальный 12 x 25 см | MERIT MEDICAL США ( аналоги MEDTRONIC,BOSTON SCIENTIFIC, TERUMO, BIOSENSERE , CORDIS CARDINAL) | Катетер дренажный универсальный запирающийся. Запирание дренажног катетера производится путем затягивания нити, расположенной внутри катетера. Наличие выпрямителя кончика в комплекте. Материал катетера полиуретан, устойчивый к изломам. Наличие сульфата бария в составе полиуретана для визуализации. Длина дренажного катетера 25см. Наличие 8 дренажных отверстий, расположенных по спирали. Площадь дренажного отверстия 0.0060дюймов.кв. Конфигурация кончика Pigtail. Размер катетера 12F. Наличие гидрофильного покрытия дистальных 20см. Цветовая кодировка втулки катетера.Наличие металлической канюли в комплекте. Материал металлической канюли - нержавеющая сталь, совместимость с проводником 0.038", дистальный 1" эхогенный. Наличие иглы-троакара в комплекте. Материал иглы-троакара нержавеющая сталь. Кончик стилета трехгранный. Наличие пластикового репозиционного устройства для разблокировки катетера в наборе. Встроенная в стенку катетера платиновая рентгеноконтрастная метка размером 5мм. |  | шт |  | 7610
|  |  | Катетер дренажный универсальный 14F x 25 см | MERIT MEDICAL США ( аналоги MEDTRONIC,BOSTON SCIENTIFIC, TERUMO, BIOSENSERE , CORDIS CARDINAL) | Катетер дренажный универсальный запирающийся. Запирание дренажног катетера производится путем затягивания нити, расположенной внутри катетера. Наличие выпрямителя кончика в комплекте. Материал катетера полиуретан, устойчивый к изломам. Наличие сульфата бария в составе полиуретана для визуализации. Длина дренажного катетера 25см. Наличие 9 дренажных отверстий, расположенных по спирали. Площадь дренажного отверстия 0.0060дюймов.кв. Конфигурация кончика Pigtail. Размер катетера 14F. Наличие гидрофильного покрытия дистальных 20см. Цветовая кодировка втулки катетера.Наличие металлической канюли в комплекте. Материал металлической канюли - нержавеющая сталь, совместимость с проводником 0.038", дистальный 1" эхогенный. Наличие иглы-троакара в комплекте. Материал иглы-троакара нержавеющая сталь. Кончик стилета трехгранный. Наличие пластикового репозиционного устройства для разблокировки катетера в наборе. Встроенная в стенку катетера платиновая рентгеноконтрастная метка размером 5мм. |  | шт |  | 7670
|  |  | Катетер дренажный универсальный 6,5F x 40 см | MERIT MEDICAL США ( аналоги MEDTRONIC,BOSTON SCIENTIFIC, TERUMO, BIOSENSERE , CORDIS CARDINAL) | Катетер дренажный универсальный запирающийся. Запирание дренажног катетера производится путем затягивания нити, расположенной внутри катетера. Наличие выпрямителя кончика в комплекте. Материал катетера полиуретан, устойчивый к изломам. Наличие сульфата бария в составе полиуретана для визуализации. Длина дренажного катетера 40 см. Наличие 7 дренажных отверстий для катетеров 6.5F, расположенных по спирали. Площадь дренажного отверстия 0.0060дюймов.кв. Конфигурация кончика Pigtail. Размер катетера 6.5F. Наличие гидрофильного покрытия дистальных 20см. Цветовая кодировка втулки катетера.Наличие металлической канюли в комплекте. Материал металлической канюли - нержавеющая сталь, совместимость с проводником 0.038", дистальный 1" эхогенный. Наличие иглы-троакара в комплекте. Материал иглы-троакара нержавеющая сталь. Кончик стилета трехгранный. Наличие пластикового репозиционного устройства для разблокировки катетера в наборе. Встроенная в стенку катетера платиновая рентгеноконтрастная метка размером 5мм. |  | шт |  | 7460
|  |  | Катетер дренажный универсальный 7,5F x 40 см | MERIT MEDICAL США ( аналоги MEDTRONIC,BOSTON SCIENTIFIC, TERUMO, BIOSENSERE , CORDIS CARDINAL) | Катетер дренажный универсальный запирающийся. Запирание дренажног катетера производится путем затягивания нити, расположенной внутри катетера. Наличие выпрямителя кончика в комплекте. Материал катетера полиуретан, устойчивый к изломам. Наличие сульфата бария в составе полиуретана для визуализации. Длина дренажного катетера 40 см. Наличие 8 дренажных отверстий для катетеров 7.5F, расположенных по спирали. Площадь дренажного отверстия 0.0060дюймов.кв. Конфигурация кончика Pigtail. Размер катетера 6.5F. Наличие гидрофильного покрытия дистальных 20см. Цветовая кодировка втулки катетера.Наличие металлической канюли в комплекте. Материал металлической канюли - нержавеющая сталь, совместимость с проводником 0.038", дистальный 1" эхогенный. Наличие иглы-троакара в комплекте. Материал иглы-троакара нержавеющая сталь. Кончик стилета трехгранный. Наличие пластикового репозиционного устройства для разблокировки катетера в наборе. Встроенная в стенку катетера платиновая рентгеноконтрастная метка размером 5мм. |  | шт |  | 7760
|  |  | Катетер дренажный универсальный 8,5F x 40 см | MERIT MEDICAL США ( аналоги MEDTRONIC,BOSTON SCIENTIFIC, TERUMO, BIOSENSERE , CORDIS CARDINAL) | Катетер дренажный универсальный запирающийся. Запирание дренажног катетера производится путем затягивания нити, расположенной внутри катетера. Наличие выпрямителя кончика в комплекте. Материал катетера полиуретан, устойчивый к изломам. Наличие сульфата бария в составе полиуретана для визуализации. Длина дренажного катетера 40 см. Наличие 8 дренажных отверстий, расположенных по спирали. Площадь дренажного отверстия 0.0060дюймов.кв. Конфигурация кончика Pigtail. Размер катетера 8.5F. Наличие гидрофильного покрытия дистальных 20см. Цветовая кодировка втулки катетера.Наличие металлической канюли в комплекте. Материал металлической канюли - нержавеющая сталь, совместимость с проводником 0.038", дистальный 1" эхогенный. Наличие иглы-троакара в комплекте. Материал иглы-троакара нержавеющая сталь. Кончик стилета трехгранный. Наличие пластикового репозиционного устройства для разблокировки катетера в наборе. Встроенная в стенку катетера платиновая рентгеноконтрастная метка размером 5мм. |  | шт |  | 7760
|  |  | Катетер дренажный универсальный 10F x 40 см x | MERIT MEDICAL США ( аналоги MEDTRONIC,BOSTON SCIENTIFIC, TERUMO, BIOSENSERE , CORDIS CARDINAL) | Катетер дренажный универсальный запирающийся. Запирание дренажног катетера производится путем затягивания нити, расположенной внутри катетера. Наличие выпрямителя кончика в комплекте. Материал катетера полиуретан, устойчивый к изломам. Наличие сульфата бария в составе полиуретана для визуализации. Длина дренажного катетера 40см. Наличие 8 дренажных отверстий, расположенных по спирали. Площадь дренажного отверстия 0.0060дюймов.кв. Конфигурация кончика Pigtail. Размер катетера 10F. Наличие гидрофильного покрытия дистальных 20см. Цветовая кодировка втулки катетера.Наличие металлической канюли в комплекте. Материал металлической канюли - нержавеющая сталь, совместимость с проводником 0.038", дистальный 1" эхогенный. Наличие иглы-троакара в комплекте. Материал иглы-троакара нержавеющая сталь. Кончик стилета трехгранный. Наличие пластикового репозиционного устройства для разблокировки катетера в наборе. Встроенная в стенку катетера платиновая рентгеноконтрастная метка размером 5мм. |  | шт |  | 7940
|  |  | Катетер дренажный универсальный 12 x 40 см | MERIT MEDICAL США ( аналоги MEDTRONIC,BOSTON SCIENTIFIC, TERUMO, BIOSENSERE , CORDIS CARDINAL) | Катетер дренажный универсальный запирающийся. Запирание дренажног катетера производится путем затягивания нити, расположенной внутри катетера. Наличие выпрямителя кончика в комплекте. Материал катетера полиуретан, устойчивый к изломам. Наличие сульфата бария в составе полиуретана для визуализации. Длина дренажного катетера 40см. Наличие 8 дренажных отверстий, расположенных по спирали. Площадь дренажного отверстия 0.0060дюймов.кв. Конфигурация кончика Pigtail. Размер катетера 12F. Наличие гидрофильного покрытия дистальных 20см. Цветовая кодировка втулки катетера.Наличие металлической канюли в комплекте. Материал металлической канюли - нержавеющая сталь, совместимость с проводником 0.038", дистальный 1" эхогенный. Наличие иглы-троакара в комплекте. Материал иглы-троакара нержавеющая сталь. Кончик стилета трехгранный. Наличие пластикового репозиционного устройства для разблокировки катетера в наборе. Встроенная в стенку катетера платиновая рентгеноконтрастная метка размером 5мм. |  | шт |  | 8270
|  |  | Катетер дренажный универсальный 14F x 40 см | MERIT MEDICAL США ( аналоги MEDTRONIC,BOSTON SCIENTIFIC, TERUMO, BIOSENSERE , CORDIS CARDINAL) | Катетер дренажный универсальный запирающийся. Запирание дренажног катетера производится путем затягивания нити, расположенной внутри катетера. Наличие выпрямителя кончика в комплекте. Материал катетера полиуретан, устойчивый к изломам. Наличие сульфата бария в составе полиуретана для визуализации. Длина дренажного катетера 40см. Наличие 9 дренажных отверстий, расположенных по спирали. Площадь дренажного отверстия 0.0060дюймов.кв. Конфигурация кончика Pigtail. Размер катетера 14F. Наличие гидрофильного покрытия дистальных 20см. Цветовая кодировка втулки катетера.Наличие металлической канюли в комплекте. Материал металлической канюли - нержавеющая сталь, совместимость с проводником 0.038", дистальный 1" эхогенный. Наличие иглы-троакара в комплекте. Материал иглы-троакара нержавеющая сталь. Кончик стилета трехгранный. Наличие пластикового репозиционного устройства для разблокировки катетера в наборе. Встроенная в стенку катетера платиновая рентгеноконтрастная метка размером 5мм. |  | шт |  | 8350
|  |  | Дренажи 6,5F x 25 см | MERIT MEDICAL США ( аналоги MEDTRONIC,BOSTON SCIENTIFIC, TERUMO, BIOSENSERE , CORDIS CARDINAL) | Катетер дренажный универсальный запирающийся с набором для осуществления доступа. Запирание дренажного катетера производится путем затягивания нити, расположенной внутри катетера. Наличие выпрямителя кончика в комплекте. Материал катетера полиуретан, устойчивый к изломам. Наличие сульфата бария в составе полиуретана для визуализации. Длина дренажного катетера 25 см. Наличие 7 дренажных отверстий для катетеров 6.5F, расположенных по спирали. Площадь дренажного отверстия 0.0060дюймов.кв. Конфигурация кончика Pigtail. Размер катетера 6.5F. Наличие гидрофильного покрытия дистальных 20см. Цветовая кодировка втулки катетера.Наличие металлической канюли в комплекте. Материал металлической канюли - нержавеющая сталь, совместимость с проводником 0.038", дистальный 1" эхогенный. Наличие иглы-троакара в комплекте. Материал иглы-троакара нержавеющая сталь. Кончик стилета трехгранный. Наличие пластикового репозиционного устройства для разблокировки катетера в наборе. Наличие в наборе комплекта для осуществления мини- доступа. Набор состоит из: коаксильного интродьюсера размером 6F длиной 20 см, с дилататором размером 4F с жесткой канюлей, проводника размером 0.018"длиной 60 см, выполненного из стали с платиновым рентгеноконтрастным кончиком, интродьюсерной троакарной иглы длиной 15 см размером 20G, выполненной из нержавеющей медицинской стали. В набор также входит мешок для сбора жикости. Мешок объемом 600 мл выполнен из поливинилхлорида, содержит устойчивую к изломам линию длиной 61см с возможностью регулировки и фиксированным коннектором типа "папа". Наличие двойного дренажного клапана и пояса с системой "лента-контакт" VELCRO, с мягкой тканевой поддержкой. Дополительный коннектор "папа" в комплекте. Одна сторона мешка мягкая для комфорта пациента. |  | шт |  | 19310
|  |  | Дренажи 7,5F x 25 см | MERIT MEDICAL США ( аналоги MEDTRONIC,BOSTON SCIENTIFIC, TERUMO, BIOSENSERE , CORDIS CARDINAL) | Катетер дренажный универсальный запирающийся с набором для осуществления доступа. Запирание дренажног катетера производится путем затягивания нити, расположенной внутри катетера. Наличие выпрямителя кончика в комплекте. Материал катетера полиуретан, устойчивый к изломам. Наличие сульфата бария в составе полиуретана для визуализации. Длина дренажного катетера 25 см. Наличие 8 дренажных отверстий для катетеров 7.5F, расположенных по спирали. Площадь дренажного отверстия 0.0060дюймов.кв. Конфигурация кончика Pigtail. Размер катетера 7.5F. Наличие гидрофильного покрытия дистальных 20см. Цветовая кодировка втулки катетера.Наличие металлической канюли в комплекте. Материал металлической канюли - нержавеющая сталь, совместимость с проводником 0.038", дистальный 1" эхогенный. Наличие иглы-троакара в комплекте. Материал иглы-троакара нержавеющая сталь. Кончик стилета трехгранный. Наличие пластикового репозиционного устройства для разблокировки катетера в наборе. . Наличие в наборе комплекта для осуществления мини- доступа. Набор состоит из: коаксильного интродьюсераразмером 4F с жесткой канюлей, проводника размером 0.018"длиной 60 см, выполненного из стали с платиновым рентгеноконтрастным кончиком, интродьюсерной троакарной иглы длиной 15 см размером 20G, выполненной из нержавеющей медицинской стали. В набор также входит мешок для сбора жикости. Мешок объемом 600 мл выполнен из поливинилхлорида, содержит устойчивую к изломам линию длиной 61см с возможностью регулировки и фиксированным коннектором типа "папа". Наличие двойного дренажного клапана и пояса с системой "лента-контакт" VELCRO, с мягкой тканевой поддержкой. Дополительный коннектор "папа" в комплекте. Одна сторона мешка мягкая для комфорта пациента. |  | шт |  | 19310
|  |  | Дренажи 8,5F x 25 см | MERIT MEDICAL США ( аналоги MEDTRONIC,BOSTON SCIENTIFIC, TERUMO, BIOSENSERE , CORDIS CARDINAL) | Катетер дренажный универсальный запирающийся с набором для осуществления доступа. Запирание дренажного катетера производится путем затягивания нити, расположенной внутри катетера. Наличие выпрямителя кончика в комплекте. Материал катетера полиуретан, устойчивый к изломам. Наличие сульфата бария в составе полиуретана для визуализации. Длина дренажного катетера 25 см. Наличие 8 дренажных отверстий для катетеров 8.5F, расположенных по спирали. Площадь дренажного отверстия 0.0060дюймов.кв. Конфигурация кончика Pigtail. Размер катетера 8.5F. Наличие гидрофильного покрытия дистальных 20см. Цветовая кодировка втулки катетера.Наличие металлической канюли в комплекте. Материал металлической канюли - нержавеющая сталь, совместимость с проводником 0.038", дистальный 1" эхогенный. Наличие иглы-троакара в комплекте. Материал иглы-троакара нержавеющая сталь. Кончик стилета трехгранный. Наличие пластикового репозиционного устройства для разблокировки катетера в наборе. . Наличие в наборе комплекта для осуществления мини- доступа. Набор состоит из: коаксильного интродьюсера размером 4F с жесткой канюлей, проводника размером 0.018"длиной 60 см, выполненного из стали с платиновым рентгеноконтрастным кончиком, интродьюсерной троакарной иглы длиной 15 см размером 20G, выполненной из нержавеющей медицинской стали, дилататора 8F длиной 20 см. В набор также входит мешок для сбора жикости. Мешок объемом 600 мл выполнен из поливинилхлорида, содержит устойчивую к изломам линию длиной 61см с возможностью регулировки и фиксированным коннектором типа "папа". Наличие двойного дренажного клапана и пояса с системой "лента-контакт" VELCRO, с мягкой тканевой поддержкой. Дополительный коннектор "папа" в комплекте. Одна сторона мешка мягкая для комфорта пациента. |  | шт |  | 19310
|  |  | Дренажи 10F x 25 см | MERIT MEDICAL США ( аналоги MEDTRONIC,BOSTON SCIENTIFIC, TERUMO, BIOSENSERE , CORDIS CARDINAL) | Катетер дренажный универсальный запирающийся с набором для осуществления доступа. Запирание дренажного катетера производится путем затягивания нити, расположенной внутри катетера. Наличие выпрямителя кончика в комплекте. Материал катетера полиуретан, устойчивый к изломам. Наличие сульфата бария в составе полиуретана для визуализации. Длина дренажного катетера 25 см. Наличие 8 дренажных отверстий для катетеров 10F, расположенных по спирали. Площадь дренажного отверстия 0.0060дюймов.кв. Конфигурация кончика Pigtail. Размер катетера 10F. Наличие гидрофильного покрытия дистальных 20см. Цветовая кодировка втулки катетера.Наличие металлической канюли в комплекте. Материал металлической канюли - нержавеющая сталь, совместимость с проводником 0.038", дистальный 1" эхогенный. Наличие иглы-троакара в комплекте. Материал иглы-троакара нержавеющая сталь. Кончик стилета трехгранный. Наличие пластикового репозиционного устройства для разблокировки катетера в наборе. . Наличие в наборе комплекта для осуществления мини- доступа. Набор состоит из: коаксильного интродьюсера размером 4F с жесткой канюлей, проводника размером 0.018"длиной 60 см, выполненного из стали с платиновым рентгеноконтрастным кончиком, интродьюсерной троакарной иглы длиной 15 см размером 20G, выполненной из нержавеющей медицинской стали, дилататора 8F длиной 20 см, дилататора 10F длиной 20 см. В набор также входит мешок для сбора жикости. Мешок объемом 600 мл выполнен из поливинилхлорида, содержит устойчивую к изломам линию длиной 61см с возможностью регулировки и фиксированным коннектором типа "папа". Наличие двойного дренажного клапана и пояса с системой "лента-контакт" VELCRO, с мягкой тканевой поддержкой. Дополительный коннектор "папа" в комплекте. Одна сторона мешка мягкая для комфорта пациента. |  | шт |  | 19310
|  |  | Дренажи 12 x 25 см | MERIT MEDICAL США ( аналоги MEDTRONIC,BOSTON SCIENTIFIC, TERUMO, BIOSENSERE , CORDIS CARDINAL) | Катетер дренажный универсальный запирающийся с набором для осуществления доступа. Запирание дренажног катетера производится путем затягивания нити, расположенной внутри катетера. Наличие выпрямителя кончика в комплекте. Материал катетера полиуретан, устойчивый к изломам. Наличие сульфата бария в составе полиуретана для визуализации. Длина дренажного катетера 25 см. Наличие 8 дренажных отверстий для катетеров 12F, расположенных по спирали. Площадь дренажного отверстия 0.0060дюймов.кв. Конфигурация кончика Pigtail. Размер катетера 12F. Наличие гидрофильного покрытия дистальных 20см. Цветовая кодировка втулки катетера.Наличие металлической канюли в комплекте. Материал металлической канюли - нержавеющая сталь, совместимость с проводником 0.038", дистальный 1" эхогенный. Наличие иглы-троакара в комплекте. Материал иглы-троакара нержавеющая сталь. Кончик стилета трехгранный. Наличие пластикового репозиционного устройства для разблокировки катетера в наборе. . Наличие в наборе комплекта для осуществления мини- доступа. Набор состоит из: коаксильного интродьюсера размером 4F с жесткой канюлей, проводника размером 0.018"длиной 60 см, выполненного из стали с платиновым рентгеноконтрастным кончиком, интродьюсерной троакарной иглы длиной 15 см размером 20G, выполненной из нержавеющей медицинской стали, дилататора 8F длиной 20 см, дилататора 10F длиной 20 см, дилататор 12F длиной 20 см. В набор также входит мешок для сбора жикости. Мешок объемом 600 мл выполнен из поливинилхлорида, содержит устойчивую к изломам линию длиной 61см с возможностью регулировки и фиксированным коннектором типа "папа". Наличие двойного дренажного клапана и пояса с системой "лента-контакт" VELCRO, с мягкой тканевой поддержкой. Дополительный коннектор "папа" в комплекте. Одна сторона мешка мягкая для комфорта пациента |  | шт |  | 19310
|  |  | Дренажи 14F x 25 см | MERIT MEDICAL США ( аналоги MEDTRONIC,BOSTON SCIENTIFIC, TERUMO, BIOSENSERE , CORDIS CARDINAL) | Катетер дренажный универсальный запирающийся с набором для осуществления доступа. Запирание дренажног катетера производится путем затягивания нити, расположенной внутри катетера. Наличие выпрямителя кончика в комплекте. Материал катетера полиуретан, устойчивый к изломам. Наличие сульфата бария в составе полиуретана для визуализации. Длина дренажного катетера 25 см. Наличие 9 дренажных отверстий для катетеров 14F, расположенных по спирали. Площадь дренажного отверстия 0.0060дюймов.кв. Конфигурация кончика Pigtail. Размер катетера 14F. Наличие гидрофильного покрытия дистальных 20см. Цветовая кодировка втулки катетера.Наличие металлической канюли в комплекте. Материал металлической канюли - нержавеющая сталь, совместимость с проводником 0.038", дистальный 1" эхогенный. Наличие иглы-троакара в комплекте. Материал иглы-троакара нержавеющая сталь. Кончик стилета трехгранный. Наличие пластикового репозиционного устройства для разблокировки катетера в наборе. . Наличие в наборе комплекта для осуществления мини- доступа. Набор состоит из: коаксильного интродьюсера размером 4F с жесткой канюлей, проводника размером 0.018"длиной 60 см, выполненного из стали с платиновым рентгеноконтрастным кончиком, интродьюсерной троакарной иглы длиной 15 см размером 20G, выполненной из нержавеющей медицинской стали, дилататора 8F длиной 20 см, дилататора 10F длиной 20 см, дилататора 12F длиной 20 см, дилататора 14F длиной 20 см. В набор также входит мешок для сбора жикости. Мешок объемом 600 мл выполнен из поливинилхлорида, содержит устойчивую к изломам линию длиной 61см с возможностью регулировки и фиксированным коннектором типа "папа". Наличие двойного дренажного клапана и пояса с системой "лента-контакт" VELCRO, с мягкой тканевой поддержкой. Дополительный коннектор "папа" в комплекте. Одна сторона мешка мягкая для комфорта пациента |  | шт |  | 19310
|  |  | Дренажи 6,5F x 25 см | MERIT MEDICAL США ( аналоги MEDTRONIC,BOSTON SCIENTIFIC, TERUMO, BIOSENSERE , CORDIS CARDINAL) | Катетер дренажный универсальный запирающийся с набором для осуществления доступа.Запирание дренажног катетера производится путем затягивания нити, расположенной внутри катетера. Наличие выпрямителя кончика в комплекте. Материал катетера полиуретан, устойчивый к изломам. Наличие сульфата бария в составе полиуретана для визуализации. Длина дренажного катетера 25 см. Наличие 7 дренажных отверстий для катетеров 6.5F, расположенных по спирали. Площадь дренажного отверстия 0.0060дюймов.кв. Конфигурация кончика Pigtail. Размер катетера 6.5F. Наличие гидрофильного покрытия дистальных 20см. Встроенная в стенку катетера платиновая рентгеноконтрастная метка размером 5мм. Цветовая кодировка втулки катетера.Наличие металлической канюли в комплекте. Материал металлической канюли - нержавеющая сталь, совместимость с проводником 0.038", дистальный 1" эхогенный. Наличие иглы-троакара в комплекте. Материал иглы-троакара нержавеющая сталь. Кончик стилета трехгранный. Наличие пластикового репозиционного устройства для разблокировки катетера в наборе. Наличие в наборе комплекта для осуществления мини- доступа. Набор состоит из: коаксильного интродьюсера размером 6F длиной 20 см, с дилататором размером 4F с жесткой канюлей, проводника размером 0.018"длиной 60 см, выполненного из стали с платиновым рентгеноконтрастным кончиком, интродьюсерной троакарной иглы длиной 15 см размером 20G, выполненной из нержавеющей медицинской стали. В набор также входит мешок для сбора жикости. Мешок объемом 600 мл выполнен из поливинилхлорида, содержит устойчивую к изломам линию длиной 61см с возможностью регулировки и фиксированным коннектором типа "папа". Наличие двойного дренажного клапана и пояса с системой "лента-контакт" VELCRO, с мягкой тканевой поддержкой. Дополительный коннектор "папа" в комплекте. Одна сторона мешка мягкая для комфорта пациента. |  | шт |  | 19310
|  |  | Дренажи 7,5F x 25 см | MERIT MEDICAL США ( аналоги MEDTRONIC,BOSTON SCIENTIFIC, TERUMO, BIOSENSERE , CORDIS CARDINAL) | Катетер дренажный универсальный запирающийся с набором для осуществления доступа. Запирание дренажног катетера производится путем затягивания нити, расположенной внутри катетера. Наличие выпрямителя кончика в комплекте. Материал катетера полиуретан, устойчивый к изломам. Наличие сульфата бария в составе полиуретана для визуализации. Длина дренажного катетера 25 см. Наличие 8 дренажных отверстий для катетеров 7.5F, расположенных по спирали. Площадь дренажного отверстия 0.0060дюймов.кв. Конфигурация кончика Pigtail. Размер катетера 7.5F. Наличие гидрофильного покрытия дистальных 20см.Встроенная в стенку катетера платиновая рентгеноконтрастная метка размером 5мм. Цветовая кодировка втулки катетера.Наличие металлической канюли в комплекте. Материал металлической канюли - нержавеющая сталь, совместимость с проводником 0.038", дистальный 1" эхогенный. Наличие иглы-троакара в комплекте. Материал иглы-троакара нержавеющая сталь. Кончик стилета трехгранный. Наличие пластикового репозиционного устройства для разблокировки катетера в наборе. . Наличие в наборе комплекта для осуществления мини- доступа. Набор состоит из: коаксильного интродьюсераразмером 4F с жесткой канюлей, проводника размером 0.018"длиной 60 см, выполненного из стали с платиновым рентгеноконтрастным кончиком, интродьюсерной троакарной иглы длиной 15 см размером 20G, выполненной из нержавеющей медицинской стали. В набор также входит мешок для сбора жикости. Мешок объемом 600 мл выполнен из поливинилхлорида, содержит устойчивую к изломам линию длиной 61см с возможностью регулировки и фиксированным коннектором типа "папа". Наличие двойного дренажного клапана и пояса с системой "лента-контакт" VELCRO, с мягкой тканевой поддержкой. Дополительный коннектор "папа" в комплекте. Одна сторона мешка мягкая для комфорта пациента. |  | шт |  | 19310
|  |  | Дренажи 8,5F x 25 см | MERIT MEDICAL США ( аналоги MEDTRONIC,BOSTON SCIENTIFIC, TERUMO, BIOSENSERE , CORDIS CARDINAL) | Катетер дренажный универсальный запирающийся с набором для осуществления доступа. Запирание дренажног катетера производится путем затягивания нити, расположенной внутри катетера. Наличие выпрямителя кончика в комплекте. Материал катетера полиуретан, устойчивый к изломам. Наличие сульфата бария в составе полиуретана для визуализации. Длина дренажного катетера 25 см. Наличие 8 дренажных отверстий для катетеров 8.5F, расположенных по спирали. Площадь дренажного отверстия 0.0060дюймов.кв. Конфигурация кончика Pigtail. Размер катетера 8.5F. Наличие гидрофильного покрытия дистальных 20см.Встроенная в стенку катетера платиновая рентгеноконтрастная метка размером 5мм. Цветовая кодировка втулки катетера.Наличие металлической канюли в комплекте. Материал металлической канюли - нержавеющая сталь, совместимость с проводником 0.038", дистальный 1" эхогенный. Наличие иглы-троакара в комплекте. Материал иглы-троакара нержавеющая сталь. Кончик стилета трехгранный. Наличие пластикового репозиционного устройства для разблокировки катетера в наборе. . Наличие в наборе комплекта для осуществления мини- доступа. Набор состоит из: коаксильного интродьюсера размером 4F с жесткой канюлей, проводника размером 0.018"длиной 60 см, выполненного из стали с платиновым рентгеноконтрастным кончиком, интродьюсерной троакарной иглы длиной 15 см размером 20G, выполненной из нержавеющей медицинской стали, дилататора 8F длиной 20 см. В набор также входит мешок для сбора жикости. Мешок объемом 600 мл выполнен из поливинилхлорида, содержит устойчивую к изломам линию длиной 61см с возможностью регулировки и фиксированным коннектором типа "папа". Наличие двойного дренажного клапана и пояса с системой "лента-контакт" VELCRO, с мягкой тканевой поддержкой. Дополительный коннектор "папа" в комплекте. Одна сторона мешка мягкая для комфорта пациента. |  | шт |  | 19310
|  |  | Дренажи 10F x 25 см x 25 см | MERIT MEDICAL США ( аналоги MEDTRONIC,BOSTON SCIENTIFIC, TERUMO, BIOSENSERE , CORDIS CARDINAL) | Катетер дренажный универсальный запирающийся с набором для осуществления доступа. Запирание дренажног катетера производится путем затягивания нити, расположенной внутри катетера. Наличие выпрямителя кончика в комплекте. Материал катетера полиуретан, устойчивый к изломам. Наличие сульфата бария в составе полиуретана для визуализации. Длина дренажного катетера 25 см. Наличие 8 дренажных отверстий для катетеров 10F, расположенных по спирали. Площадь дренажного отверстия 0.0060дюймов.кв. Конфигурация кончика Pigtail. Размер катетера 10F. Наличие гидрофильного покрытия дистальных 20см. Встроенная в стенку катетера платиновая рентгеноконтрастная метка размером 5мм. Цветовая кодировка втулки катетера.Наличие металлической канюли в комплекте. Материал металлической канюли - нержавеющая сталь, совместимость с проводником 0.038", дистальный 1" эхогенный. Наличие иглы-троакара в комплекте. Материал иглы-троакара нержавеющая сталь. Кончик стилета трехгранный. Наличие пластикового репозиционного устройства для разблокировки катетера в наборе. . Наличие в наборе комплекта для осуществления мини- доступа. Набор состоит из: коаксильного интродьюсера размером 4F с жесткой канюлей, проводника размером 0.018"длиной 60 см, выполненного из стали с платиновым рентгеноконтрастным кончиком, интродьюсерной троакарной иглы длиной 15 см размером 20G, выполненной из нержавеющей медицинской стали, дилататора 8F длиной 20 см, дилататора 10F длиной 20 см. В набор также входит мешок для сбора жикости. Мешок объемом 600 мл выполнен из поливинилхлорида, содержит устойчивую к изломам линию длиной 61см с возможностью регулировки и фиксированным коннектором типа "папа". Наличие двойного дренажного клапана и пояса с системой "лента-контакт" VELCRO, с мягкой тканевой поддержкой. Дополительный коннектор "папа" в комплекте. Одна сторона мешка мягкая для комфорта пациента. |  | шт |  | 19310
|  |  | Дренажи 12 x 25 см | MERIT MEDICAL США ( аналоги MEDTRONIC,BOSTON SCIENTIFIC, TERUMO, BIOSENSERE , CORDIS CARDINAL) | Катетер дренажный универсальный запирающийся с набором для осуществления доступа. Запирание дренажног катетера производится путем затягивания нити, расположенной внутри катетера. Наличие выпрямителя кончика в комплекте. Материал катетера полиуретан, устойчивый к изломам. Наличие сульфата бария в составе полиуретана для визуализации. Длина дренажного катетера 25 см. Наличие 8 дренажных отверстий для катетеров 12F, расположенных по спирали. Площадь дренажного отверстия 0.0060дюймов.кв. Конфигурация кончика Pigtail. Размер катетера 12F. Наличие гидрофильного покрытия дистальных 20см. Встроенная в стенку катетера платиновая рентгеноконтрастная метка размером 5мм. Цветовая кодировка втулки катетера.Наличие металлической канюли в комплекте. Материал металлической канюли - нержавеющая сталь, совместимость с проводником 0.038", дистальный 1" эхогенный. Наличие иглы-троакара в комплекте. Материал иглы-троакара нержавеющая сталь. Кончик стилета трехгранный. Наличие пластикового репозиционного устройства для разблокировки катетера в наборе. . Наличие в наборе комплекта для осуществления мини- доступа. Набор состоит из: коаксильного интродьюсера размером 4F с жесткой канюлей, проводника размером 0.018"длиной 60 см, выполненного из стали с платиновым рентгеноконтрастным кончиком, интродьюсерной троакарной иглы длиной 15 см размером 20G, выполненной из нержавеющей медицинской стали, дилататора 8F длиной 20 см, дилататора 10F длиной 20 см, дилататор 12F длиной 20 см. В набор также входит мешок для сбора жикости. Мешок объемом 600 мл выполнен из поливинилхлорида, содержит устойчивую к изломам линию длиной 61см с возможностью регулировки и фиксированным коннектором типа "папа". Наличие двойного дренажного клапана и пояса с системой "лента-контакт" VELCRO, с мягкой тканевой поддержкой. Дополительный коннектор "папа" в комплекте. Одна сторона мешка мягкая для комфорта пациента |  | шт |  | 19310
|  |  | Дренажи 14F x 25 см x 25 см | MERIT MEDICAL США ( аналоги MEDTRONIC,BOSTON SCIENTIFIC, TERUMO, BIOSENSERE , CORDIS CARDINAL) | Катетер дренажный универсальный запирающийся с набором для осуществления доступа. Запирание дренажног катетера производится путем затягивания нити, расположенной внутри катетера. Наличие выпрямителя кончика в комплекте. Материал катетера полиуретан, устойчивый к изломам. Наличие сульфата бария в составе полиуретана для визуализации. Длина дренажного катетера 25 см. Наличие 9 дренажных отверстий для катетеров 14F, расположенных по спирали. Площадь дренажного отверстия 0.0060дюймов.кв. Конфигурация кончика Pigtail. Размер катетера 14F. Наличие гидрофильного покрытия дистальных 20см. Встроенная в стенку катетера платиновая рентгеноконтрастная метка размером 5мм. Цветовая кодировка втулки катетера.Наличие металлической канюли в комплекте. Материал металлической канюли - нержавеющая сталь, совместимость с проводником 0.038", дистальный 1" эхогенный. Наличие иглы-троакара в комплекте. Материал иглы-троакара нержавеющая сталь. Кончик стилета трехгранный. Наличие пластикового репозиционного устройства для разблокировки катетера в наборе. . Наличие в наборе комплекта для осуществления мини- доступа. Набор состоит из: коаксильного интродьюсера размером 4F с жесткой канюлей, проводника размером 0.018"длиной 60 см, выполненного из стали с платиновым рентгеноконтрастным кончиком, интродьюсерной троакарной иглы длиной 15 см размером 20G, выполненной из нержавеющей медицинской стали, дилататора 8F длиной 20 см, дилататора 10F длиной 20 см, дилататора 12F длиной 20 см, дилататора 14F длиной 20 см. В набор также входит мешок для сбора жикости. Мешок объемом 600 мл выполнен из поливинилхлорида, содержит устойчивую к изломам линию длиной 61см с возможностью регулировки и фиксированным коннектором типа "папа". Наличие двойного дренажного клапана и пояса с системой "лента-контакт" VELCRO, с мягкой тканевой поддержкой. Дополительный коннектор "папа" в комплекте. Одна сторона мешка мягкая для комфорта пациента |  | шт |  | 20430
|  |  | Дренажи 10F x 40 см | MERIT MEDICAL США ( аналоги MEDTRONIC,BOSTON SCIENTIFIC, TERUMO, BIOSENSERE , CORDIS CARDINAL) | Запирающийся билиарный дренажный катетер длиной 40 см с гидрофильным покрытием дистальной части от кончика до рентгенконтрастной метки с ручным высвобождением. Кончик катетера атравматичный, сужающийся до размера 0.038" проводника, имеет форму pigtail. Pigtail снабжен выпрямителем для легкого введения каннюлей и репозиционирования. Катетер изготовлен из полиуретана, что обеспечивает устойчивость к изгибам и изломам, память формы, повышении пластичности внутри тела пациента. Материал катетера включает сульфат бария для улучшения видимости под рентгеновскими лучами. Наличие платиновой рентгенконтрастной метки длиной 5мм для лучшей визуализации. Размер - 10F, имеет соответствующую цветовую кодировку втулки (голубой). Количество дренажных отверстий: 17 . 8 отверстий располагаются на кончике pigtail и 9 отверстий располагаются по спирали на основании катетера. Тип катетера: отверстия на шафте начинаются 5см проксимальнее pigtail и продолжаются 9см до маркерной метки (общая длина дренажной части 14см). Размер отверстий 0.065 см2. Отверстия на стержне начинаются сразу от кончика pigtail. Большой размер отверстий и их количество обеспечивает максимальный дренаж 0.9см2. Катетер презназначен для использования с 0.038" проводником. В комплекте имеется катетер, жесткая металлическая каннюля с эхогенным кончиком, гибкая пластиковая каннюля , троакар, устройство для репозиционирования для снятия захвата и перемещения катетера. |  | шт |  | 8990
|  |  | Дренажи 10F x 40 см | MERIT MEDICAL США ( аналоги MEDTRONIC,BOSTON SCIENTIFIC, TERUMO, BIOSENSERE , CORDIS CARDINAL) | Запирающийся билиарный дренажный катетер длиной 40 см с гидрофильным покрытием дистальной части от кончика до рентгенконтрастной метки с ручным высвобождением. Кончик катетера атравматичный, сужающийся до размера 0.038" проводника, имеет форму pigtail. Pigtail снабжен выпрямителем для легкого введения каннюлей и репозиционирования. Катетер изготовлен из полиуретана, что обеспечивает устойчивость к изгибам и изломам, память формы, повышении пластичности внутри тела пациента. Материал катетера включает сульфат бария для улучшения видимости под рентгеновскими лучами. Наличие платиновой рентгенконтрастной метки длиной 5мм для лучшей визуализации. Размер - 10F, имеет соответствующую цветовую кодировку втулки (голубой). Количество дренажных отверстий: 17 . 8 отверстий располагаются на кончике pigtail и 9 отверстий располагаются по спирали на основании катетера. Тип катетера: отверстия на шафте начинаются 5см проксимальнее pigtail и продолжаются 9см до маркерной метки (общая длина дренажной части 14см). Размер отверстий 0.065 см2. Отверстия на стержне начинаются сразу от кончика pigtail. Большой размер отверстий и их количество обеспечивает максимальный дренаж 0.9см2. Катетер презназначен для использования с 0.038" проводником. В комплекте имеется катетер, жесткая металлическая каннюля с эхогенным кончиком, гибкая пластиковая каннюля , троакар, устройство для репозиционирования для снятия захвата и перемещения катетера. |  | шт |  | 9310
|  |  | Дренажи 12 x 40 см | MERIT MEDICAL США ( аналоги MEDTRONIC,BOSTON SCIENTIFIC, TERUMO, BIOSENSERE , CORDIS CARDINAL) | Запирающийся билиарный дренажный катетер длиной 40 см с гидрофильным покрытием дистальной части от кончика до рентгенконтрастной метки с ручным высвобождением. Кончик катетера атравматичный, сужающийся до размера 0.038" проводника, имеет форму pigtail. Pigtail снабжен выпрямителем для легкого введения каннюлей и репозиционирования. Катетер изготовлен из полиуретана, что обеспечивает устойчивость к изгибам и изломам, память формы, повышении пластичности внутри тела пациента. Материал катетера включает сульфат бария для улучшения видимости под рентгеновскими лучами. Наличие платиновой рентгенконтрастной метки длиной 5мм для лучшей визуализации. Размер - 12F, имеет соответствующую цветовую кодировку втулки (голубой). Количество дренажных отверстий: 18 . 9 отверстий располагаются на кончике pigtail и 9 отверстий располагаются по спирали на основании катетера. Тип катетера: отверстия на шафте начинаются 5см проксимальнее pigtail и продолжаются 9см до маркерной метки (общая длина дренажной части 14см). Размер отверстий 0.065 см2. Отверстия на стержне начинаются сразу от кончика pigtail. Большой размер отверстий и их количество обеспечивает максимальный дренаж 0.9см2. Катетер презназначен для использования с 0.038" проводником. В комплекте имеется катетер, жесткая металлическая каннюля с эхогенным кончиком, гибкая пластиковая каннюля , троакар, устройство для репозиционирования для снятия захвата и перемещения катетера. |  | шт |  | 9310
|  |  | Дренажи 14F x 40 см | MERIT MEDICAL США ( аналоги MEDTRONIC,BOSTON SCIENTIFIC, TERUMO, BIOSENSERE , CORDIS CARDINAL) | Запирающийся билиарный дренажный катетер длиной 40 см с гидрофильным покрытием дистальной части от кончика до рентгенконтрастной метки с ручным высвобождением. Кончик катетера атравматичный, сужающийся до размера 0.038" проводника, имеет форму pigtail. Pigtail снабжен выпрямителем для легкого введения каннюлей и репозиционирования. Катетер изготовлен из полиуретана, что обеспечивает устойчивость к изгибам и изломам, память формы, повышении пластичности внутри тела пациента. Материал катетера включает сульфат бария для улучшения видимости под рентгеновскими лучами. Наличие платиновой рентгенконтрастной метки длиной 5мм для лучшей визуализации. Размер - 14F, имеет соответствующую цветовую кодировку втулки (голубой). Количество дренажных отверстий: 18 . 9 отверстий располагаются на кончике pigtail и 9 отверстий располагаются по спирали на основании катетера. Тип катетера: отверстия на шафте начинаются 5см проксимальнее pigtail и продолжаются 9см до маркерной метки (общая длина дренажной части 14см). Размер отверстий 0.065 см2. Отверстия на стержне начинаются сразу от кончика pigtail. Большой размер отверстий и их количество обеспечивает максимальный дренаж 0.9см2. Катетер презназначен для использования с 0.038" проводником. В комплекте имеется катетер, жесткая металлическая каннюля с эхогенным кончиком, гибкая пластиковая каннюля , троакар, устройство для репозиционирования для снятия захвата и перемещения катетера. |  | шт |  | 9530
|  |  | Дренажи RBDC-8-038 | MERIT MEDICAL США ( аналоги MEDTRONIC,BOSTON SCIENTIFIC, TERUMO, BIOSENSERE , CORDIS CARDINAL) | Запирающийся билиарный дренажный катетер длиной 40 см с гидрофильным покрытием дистальной части от кончика до рентгенконтрастной метки с ручным высвобождением. Кончик катетера атравматичный, сужающийся до размера 0.038" проводника, имеет форму pigtail. Pigtail снабжен выпрямителем для легкого введения каннюлей и репозиционирования. Катетер изготовлен из полиуретана, что обеспечивает устойчивость к изгибам и изломам, память формы, повышении пластичности внутри тела пациента. Материал катетера включает сульфат бария для улучшения видимости под рентгеновскими лучами. Наличие платиновой рентгенконтрастной метки длиной 5мм для лучшей визуализации. Размер - 8.5F, имеет соответствующую цветовую кодировку втулки (голубой). Количество дренажных отверстий: 17 . 8 отверстий располагаются на кончике pigtail и 9 отверстий располагаются по спирали на основании катетера. Тип катетера: отверстия начинаются 2 см проксимальнее pigtail и продолжаются 9см до маркерной метки (общая длина дренажной части 11см). Размер отверстий 0.065 см2. Отверстия на стержне начинаются сразу от кончика pigtail. Большой размер отверстий и их количество обеспечивает максимальный дренаж 0.9см2. Катетер презназначен для использования с 0.038" проводником. В комплекте имеется катетер, жесткая металлическая каннюля с эхогенным кончиком, гибкая пластиковая каннюля , троакар, устройство для репозиционирования для снятия захвата и перемещения катетера. |  | шт |  | 8870
|  |  | Дренажи RBDC-10-038 | MERIT MEDICAL США ( аналоги MEDTRONIC,BOSTON SCIENTIFIC, TERUMO, BIOSENSERE , CORDIS CARDINAL) | Запирающийся билиарный дренажный катетер длиной 40 см с гидрофильным покрытием дистальной части от кончика до рентгенконтрастной метки с ручным высвобождением. Кончик катетера атравматичный, сужающийся до размера 0.038" проводника, имеет форму pigtail. Pigtail снабжен выпрямителем для легкого введения каннюлей и репозиционирования. Катетер изготовлен из полиуретана, что обеспечивает устойчивость к изгибам и изломам, память формы, повышении пластичности внутри тела пациента. Материал катетера включает сульфат бария для улучшения видимости под рентгеновскими лучами. Наличие платиновой рентгенконтрастной метки длиной 5мм для лучшей визуализации. Размер - 10F, имеет соответствующую цветовую кодировку втулки (голубой). Количество дренажных отверстий: 17 . 8 отверстий располагаются на кончике pigtail и 9 отверстий располагаются по спирали на основании катетера. Тип катетера: отверстия начинаются 2 см проксимальнее pigtail и продолжаются 9см до маркерной метки (общая длина дренажной части 11см). Размер отверстий 0.065 см2. Отверстия на стержне начинаются сразу от кончика pigtail. Большой размер отверстий и их количество обеспечивает максимальный дренаж 0.9см2. Катетер презназначен для использования с 0.038" проводником. В комплекте имеется катетер, жесткая металлическая каннюля с эхогенным кончиком, гибкая пластиковая каннюля , троакар, устройство для репозиционирования для снятия захвата и перемещения катетера. |  | шт |  | 9090
|  |  | Дренажи RBDC-12-038 | MERIT MEDICAL США ( аналоги MEDTRONIC,BOSTON SCIENTIFIC, TERUMO, BIOSENSERE , CORDIS CARDINAL) | Запирающийся билиарный дренажный катетер длиной 40 см с гидрофильным покрытием дистальной части от кончика до рентгенконтрастной метки с ручным высвобождением. Кончик катетера атравматичный, сужающийся до размера 0.038" проводника, имеет форму pigtail. Pigtail снабжен выпрямителем для легкого введения каннюлей и репозиционирования. Катетер изготовлен из полиуретана, что обеспечивает устойчивость к изгибам и изломам, память формы, повышении пластичности внутри тела пациента. Материал катетера включает сульфат бария для улучшения видимости под рентгеновскими лучами. Наличие платиновой рентгенконтрастной метки длиной 5мм для лучшей визуализации. Размер - 12F, имеет соответствующую цветовую кодировку втулки (голубой). Количество дренажных отверстий: 18 . 9 отверстий располагаются на кончике pigtail и 9 отверстий располагаются по спирали на основании катетера. Тип катетера: отверстия начинаются 2 см проксимальнее pigtail и продолжаются 9см до маркерной метки (общая длина дренажной части 11см).Размер отверстий 0.065 см2. Отверстия на стержне начинаются сразу от кончика pigtail. Большой размер отверстий и их количество обеспечивает максимальный дренаж 0.9см2. Катетер презназначен для использования с 0.038" проводником. В комплекте имеется катетер, жесткая металлическая каннюля с эхогенным кончиком, гибкая пластиковая каннюля , троакар, устройство для репозиционирования для снятия захвата и перемещения катетера. |  | шт |  | 9310
|  |  | Дренажи RBDC-14-038 | MERIT MEDICAL США ( аналоги MEDTRONIC,BOSTON SCIENTIFIC, TERUMO, BIOSENSERE , CORDIS CARDINAL) | Запирающийся билиарный дренажный катетер длиной 40 см с гидрофильным покрытием дистальной части от кончика до рентгенконтрастной метки с ручным высвобождением. Кончик катетера атравматичный, сужающийся до размера 0.038" проводника, имеет форму pigtail. Pigtail снабжен выпрямителем для легкого введения каннюлей и репозиционирования. Катетер изготовлен из полиуретана, что обеспечивает устойчивость к изгибам и изломам, память формы, повышении пластичности внутри тела пациента. Материал катетера включает сульфат бария для улучшения видимости под рентгеновскими лучами. Наличие платиновой рентгенконтрастной метки длиной 5мм для лучшей визуализации. Размер - 14F, имеет соответствующую цветовую кодировку втулки (голубой). Количество дренажных отверстий: 18 . 9 отверстий располагаются на кончике pigtail и 9 отверстий располагаются по спирали на основании катетера. Тип катетера: отверстия начинаются 2 см проксимальнее pigtail и продолжаются 9см до маркерной метки (общая длина дренажной части 11см). Размер отверстий 0.065 см2. Отверстия на стержне начинаются сразу от кончика pigtail. Большой размер отверстий и их количество обеспечивает максимальный дренаж 0.9см2. Катетер презназначен для использования с 0.038" проводником. В комплекте имеется катетер, жесткая металлическая каннюля с эхогенным кончиком, гибкая пластиковая каннюля , троакар, устройство для репозиционирования для снятия захвата и перемещения катетера. |  | шт |  | 9540
|  |  | Стент коронарный для бифуркаций Tryton | Tryton Medical США - без аналогов | Однобраншевый непокрытый коронарный стент для лечения бифуркаций, предназначенный для имплантации в боковую ветвь в области бифуркации коронарных артерий. Используется в технике стентирования 2-мя стентами, где в первую очередь стентируется боковая ветвь. Совместим с любым другим стентом, предназначенным для стентирования основной ветви. Не нуждается в осевой ориентации относительно геометрии сосудов при позиционировании стента. Стент: материал - кобальт-хром, толщина стенки не менее 0,0033", баллонорасширяемый (материал баллона - нейлон, полукомплайсный), длина стента не менее 19мм. Дизайн стента различается по длине и разбит на 3 зоны: длина зоны боковой ветви – не более 6,5 мм, длина переходной зоны – не более 4,5 мм, длина зоны основной ветви – не более 8 мм. Конструкция стента в зоне основной ветви имеет специальное отверстие с малым количеством металла для бесшовного совмещения со вторым стентом. Наличие 4 рентгеноконтрастных маркера из платины/иридиума для обозначения этих зон. Система доставки: монорельсовая, для доставки используется проводник 0,014". Совместимость с 5F и 6F проводниковым катетером. Расчетное давление разрыва не менее 14 атм. Номинальное давление в диапазоне от 8 до 10 атм. Варианты размеров стентов: 5 типо-размеров по диаметру (БВ - ОВ): 2,5-2,5 мм; 2,5-3,0мм; 2,5-3,5мм, 3,0-3,5мм; 3,5-4,0мм. Максимальный диаметр раскрытия стента по длине (БВ - ОВ) не менее 3,0мм-4,0мм, длина не менее 19 мм, профиль не более 1,37 мм (5F гайд-катетер). |  | шт |  | 71500
|  |  | Cтент внутрисосудистый кобальт-хромовый Flexinnium | SMT ИНДИЯ ( ( аналоги MEDTRONIC,BOSTON SCIENTIFIC, TERUMO, BIOSENSERE , CORDIS CARDINAL) | Матричный баллонорасширяемый стент. Дизайн стента в виде ряда волнистых колец с изогнутыми перемычками. Материал стента: кобальт-хромовый сплав не хуже L-605. Толщина стенки: не более 0.065мм. Для стента 3.0х18мм: объем стента не более 1.81мм3, соотношение металл/артерия не более 13.3%, укорочение не более 3 %, рекоил не более 4%,. Длины в диапазоне от 8 до 40 мм. Стент смонтирован на монорельсовом баллонном катетере из полиамида (полиэфир или эквивалент) длиной не менее 140 см совместимом с 0.14" проводником. Наличие не менее 2-х рентгеноконтрастных маркера интегрированных в шафт катетера. Профиль кончика не более 0.025". Технология "гнездовой" фиксации стента на баллоне. Протяженность цилиндрической части баллона за края стента не более 0.85мм. Длина конусной части баллона в диапазоне от : 1мм до 2мм. Комплаинс: номинальное давление (NP) не менее 6 атм., расчетное давление разрыва (RBP) не менее 16 атм. Наличие длины в диапазоне от 8 до 48 мм. Наличие диаметров в диапазоне от 2.0 до 4,5 мм. |  | шт |  | 13000
|  |  | Каротидный стент с противоэмболической защитой Cguard | INSPIRE MD Израиль (ABBOTT VASCULAR, аналоги MEDTRONIC,BOSTON SCIENTIFIC, TERUMO, BIOSENSERE , CORDIS CARDINAL) | Нитиноловый самораскрывающийся стент для стентирования сонных артерий с противоэмболической защитной системой. Дизайн стента - открытая ячейка. Толщина балок стента - не более 252 мкм. 2 рентгеноконтрастных маркера на проксимальном и 2 маркера на дистальном краях стента. Диаметры стента - 6, 7, 8, 9, 10 мм, длины стента - 20, 30, 40, 60 мм. Наличие всех возможных сочетаний длины и диаметра стента. Противоэмболическая защита в виде сетчатого рукава из полиэтилентерафталата (PET) на внешней поверхности стента, фиксированного в проксимальной и дистальной частях стента. Толщина сетки из полиэтилентерафталата - 20 мкм, размер микроперфораций сетки - не менее 150 и не более 180 мкм. Система доставки быстрой замены(RX) длиной 135 см, совместимая с проводником 0.014'. Профиль прохождения - 6F (2.032 мм), cовместимость с гайд-катетером 8F. |  | шт |  | 68000
|  |  | Система для коронарного стентирования MGuard Prime | INSPIRE MD Израиль (ABBOTT VASCULAR, аналоги MEDTRONIC,BOSTON SCIENTIFIC, TERUMO, BIOSENSERE , CORDIS CARDINAL) | Стент баллонорасширяемый коронарный комбинированный MGuard Prime. Материал стента кобальт хромовый сплав, L605. Длины стента: 8, 13, 18, 23, 28, 33, 38 мм. Диаметры стента в диапазоне от 2.50 до 4.00 мм. Толщина балок стента: 80мкм. Кроссинг профиль стента не более 1.0 мм для диаметров 2.50, 2.75, 3.00 мм; не более 1.2 мм для диаметров 3.50, 4.00 мм. Визуальный профиль: 1.3 - 1.5 мм. Стент совмещен с противоэмболическим устройством - защитной оболочкой. Устройство обеспечивает постоянную защиту от эмболов и выполнено в виде гибкого саморасширяющегося сетчатого рукава - микросетки для более эффективного снижения риска тромбоэмболических осложнений во время стентирования. Микросетка: биосовместимая, сверхтонкая, закрепляется на внешней поверхности раскосов стента. Диаметр нити не более 20 микрон. Размер микроперфораций сетки: 150х180 микрон. Материал сетки - полиэтилентерафталат. Совместимость с проводниковым катетером 6 Fr (внутренний диаметр не менее 1,68 мм (0.07")). Рентгеноконтрастные маркеры баллона: 2 маркера. Длина доставляющего катетера 1420 мм. Совместимость с проводником 0,014" (0.36 мм). Номинальное давление 8 атм. Давление разрыва - для размеров 3.5х38, 4.0х33, 4.0х38 - 14 атм, для всех остальных размеров - 16 атм. Стерильная упаковка. Кол-во в упаковке: 1 шт. |  | шт |  | 65000
|  |  | Стент билиарный двойной непокрытый EGIS | BIOTECH Корея ( COOK MEDICAL, BOSTON SCIENTIFIC) | Требуется нитиноловый саморасширяющийся билиарный стент для чрезкожной установки, без покрытия; двойного плетения. Стент должен состоять из матричного и покровного стента. Длина матричного стента требуется на 5 мм дистально и на 5 мм проксимально длиннее покровного. Покровный стент должен крепиться на матричном с дистального и проксимального его концов. Диаметр полностью открытого стента необходим: 8, 10, 12 мм, длина - 40, 50, 60, 70, 80, 90, 100, 120 мм. Доставочное устройство требуется длиной не менее 50 cм, диаметром 8 Fr. Необходимо минимум 10 рентгеноконтрастных меток (4 на концах и 2 в центре). |  | шт |  | 76000
|  |  | Стент билиарный двойной покрытый силиконом EGIS | BIOTECH Корея ( COOK MEDICAL, BOSTON SCIENTIFIC) | Требуется нитиноловый саморасширяющийся билиарный стент для чрезкожной установки. Стент должен иметь покрытие - бионедеградируемая силиконовая мембрана. Стент должен состоять из матричного и покровного слоя (стента). Силиконовая мембрана должна распологаться между матричным и покровным стентами. Длина матричного стента должна быть на 5 мм дистально и на 5 мм проксимально длиннее покровного. Покровный стент должен крепиться на матричный с дистального и проксимального его концов. Диаметр полностью открытого стента требуется: 8, 10, 12 мм, длина - 40, 50, 60, 70, 80, 90, 100, 120 мм. Доставочное устройство требуется длиной не менее 50 cм, диаметром 8 Fr. необходимо минимум 10 рентгеноконтрастных меток (4 на концах и 2 в центре). |  | шт |  | 78000
|  |  | Система аортального стент-графта для брюшного отела аорты Основной бифуркационный модуль SEAL Bifurcated Stent-graft | BIOTECH Корея ( COOK MEDICAL, MEDTRONIC) | Саморасширяющийся бифуркационный основной компонент стент-графта. Предназначен для протезирования аневризмы брюшного отдела аорты, представляет собой саморасширяющийся бифуркационный стент для брюшного отдела аорты из нитинола (сплав никеля с титаном) с большой радиальной силой, покрытый материалом дакрон. Бифуркационный стент должен иметь легко визуализируемые под рентгеноскопом рентгеноконтрастные маркеры: в проксимальной части непокрытой короны не менее 1 шт., в проксимальной части графта не менее 3 шт., в месте бифуркации стент-графта не менее 1 шт. Проксимальная часть должна представлять собой открытую непокрытую корону. Концы проксимальной части стента, которые могут оказывать давление на стенки кровеносных сосудов, должны быть изогнуты внутрь, для уменьшения повреждения стенок аорты. Введение не требует применения дополнительных устройств таких как проводниковый катетер, баллонный катетер. Размеры бифуркационного стент-графта: Диаметр (мм) 20, 22, 24, 26, 28, 30, 32, 34, 36, 38. Длина основной части не менее 50 мм., длина короткой части контрлатерального компонента не менее 20 мм., длина длинной части контрлатерального компонента не менее 40 мм., диаметр контрлатерального компонента не более 12 мм Бифуркационный стент-графт поставляется снаряженным на систему доставки длиной не менее 55 см. и диаметром не более 18Fr. |  | шт |  | 330000
|  |  | Система аортального стент-графта для брюшного отела аорты Дополнительный подвздошный компонент SEAL extention part Stent-graft | BIOTECH Корея ( COOK MEDICAL, MEDTRONIC) | Дополнительный подвздошный компонент, предназначен для удлинения контрлатеральных частей основного модуля бифуркационного аортального стентграфта и предназначена для протезирования подвздошных артерий. Представляет собой саморасширяющийся стент для подвздошных артерий из нитинола (сплав никеля с титаном) с большой радиальной силой, покрытый материалом дакрон. Должен иметь легко визуализируемые под рентгеноскопом рентгеноконтрастные маркеры в проксимальной части не менее 3 шт. дистальной части не менее 3 шт. Введение не требует применения дополнительных устройств таких как проводниковый катетер, баллонный катетер. Размеры дополнительного подвздошного компонента стент-графта: Диаметр проксимальной части не менее 12 мм. Диаметр дистальной части 8, 12, 14, 16, 18, 20, 22, 24, 26, 28 мм. Длина 60, 80, 100, 120 мм. Контрлатеральный модуль стент-графта поставляется снаряженным на систему доставки длиной не менее 55 см. и диаметром не более 15Fr. |  | шт |  | 86429
|  |  | Система аортального стент-графта для грудного отдела аорты SEAL Thoracic Stent-graft | BIOTECH Корея ( COOK MEDICAL, MEDTRONIC) | Саморасширяющийся торакальный стент-графт. Предназначен для протезирования аневризмы грудного отдела аорты. Стент-графт представляет собой саморасширяющийся стент из нитинола (сплав никеля с титаном) с большой радиальной силой, покрытый материалом дакрон. Стент-графт имеет легко визуализируемые под рентгеноскопом рентгеноконтрастные маркеры: в проксимальной части стент-графта 3 шт., в дистальнойчасти стент-графта 3 шт. Проксимальная часть представляет собой открытую непокрытую корону. Концы проксимальной части стента, которые могут оказывать давление на стенки, изогнуты внутрь, для уменьшения повреждения стенок аорты. Введение стент-графта не требует применения дополнительных устройств, таких как проводниковый катетер, баллонный катетер. Размеры стент-графта: диаметр: 20, 20, 24, 26, 28, 30, 32, 34, 36, 38, 40, 42, 44, 46, 48 мм. Длина 60, 80, 100, 150, 180, 200 мм Стент-графт поставляется снаряженным на систему доставки длиной не менее 90 см. и диаметром не более 18Fr. |  | шт |  | 471729
|  |  | Окклюдер для рентгеноэндоваскулярного закрытия врожденных пороков сердца дефектов межпредсердной перегородки (ДМПП) Окклюдер ДМПП |  | Окклюдер должен быть выполнен из нитинола (высокотемпературный сплав никеля и титана). Поверхность окклюдера должна быть обработана методом электролитической полировки с нанесением модифицированного ионно имплантируемого слоя, не содержащего никель и специального покрытия (двуокись титана TiO2), что должно предопределять их высочайшую коррозионную стойкость и предотвращать выделение ионов никеля, обеспечивая превосходную биологическую совместимость и безопасность, отсутствие токсичности, с сопротивлением к образованию тромбов. Окклюдер должен содержать внутреннюю мембрану из полиэстра, которая должна обеспечивать быструю остановку кровотока и исключать остаточный шунт. Диски у окклюдера должны быть симметрично расположены. Размеры симметричных окклюдеров могут быть: 6, 7, 8, 9, 10, 11, 12,13, 14, 15, 16, 17, 18, 19, 20, 22, 24, 26, 28, 30,32, 34, 36, 38, 40, 42 мм. |  | шт |  | 115822
|  |  | Окклюдер транскатетерный для рентгеноэндоваскулярного закрытия врожденных пороков сердца закрытия открытого артериального протока (ОАП). Memopart PDA |  | Окклюдер должен быть выполнен из нитинола (сплав никеля и титана). Он должен содержать мембрану из полиэстра, которая будет обеспечивать быструю остановку кровотока и исключать остаточный шунт. Окклюдер должен представлять собой однодисковое устройство, перешеек которого прямой и одного диаметра. Размеры окклюдеров могут быть: от 5 до 22 мм. |  | шт |  | 106786
|  |  | Окклюдер транскатетерный для рентгеноэндоваскулярного или гибридного закрытия врожденных пороков сердца дефектов межжелудочковой перегородки (ДМЖП). Memopart VSD |  | Окклюдер должен быть выполнен из нитинола (сплав никеля и титана) и специального покрытия (двуокись титана TiO2). Окклюдер должен содержать мембрану из полиэстра, которая должна обеспечивать быструю остановку кровотока и исключать остаточный шунт. Окклюдер мышечного типа. Размеры окклюдеров могут быть 6, 7, 8, 9, 10, 12, 14, 16, 18 мм. |  | шт |  | 115822
|  |  | Доставочная система для окклюдера Delivery System Memopart |  | Система доставки для симметричного окклюдера должна состоять из: проводящего катетера, дилататора, гемостатического клапана с 3-х ходовым краником и гибкой трубкой, доставочного проводника с резьбой на дистальном конце и торк-девайсом на проксимальном конце и пластикового переходника. Угол загиба дистального конца проводящего катетера должен составлять не более 45 градусов. Размер доставочной системы может быть:7, 8, 9, 10, 12, 14 F и использоваться в зависимости от выбранного типа окклюдера. |  | шт |  | 24643
|  |  | Измерительный баллон AcuMarkTM Sizing Ballnoon |  | Ангиографический катетер для баллонной вальвулопластики и измерения дефекта в межпредсердной перегородки.Материал баллона полиэфир. Форма проксимальных концов зауженная. Материал трубки катетера рентгеноконтрастный полимер. Количество измерительных меток не менее 3х. Размер баллона 18, 28, 44 мм |  | шт |  | 32857
|  |  | Петля Ретривер Snare Memopart |  | Петля-ретривер состоит из доставочного нитинолового проводника с установленной на дистальном конце петлей для удаления инородных тел из просвета сосудов, ангиографического проводника с нержавеющим стальным сердечником, который обеспечивает гибкость и прочность. Петля выполнена из рентгеноконтрастного вольфрама для визуализации во время операции. Диаметр 15 мм. Угол изгиба 90 градусов. |  | шт |  | 35384
|  |  | Система для интракраниальной тромбоэкстракци. Интракраниальный реперфузионный катетер |  | Гидрофильный стерильный аспирационный катетер АСЕ68 диаметром 6F/6F и внутренним просветом 0.068"/0.068" для обеспечения реперфузии и аспирации тромбов из церебральных артерий. Имеет коническую форму и один рентгенконтрастный маркер на дистальном конце. Наличие увеличенного внутреннего просвета, что сокращает время тромбоаспирации. Имеет 16 переходных зон, двойную нитиноловую оплетку по всей длине для обеспечения неизменности просвета, покрытие из полимера и эластичный дистальный кончик. Совместим с гайд-интродьюсером 0.088", с проводниковым микрокатетером с внешним диаметром 4.7F/3.8F/внутренним просветом 0.043"/0.035" и с проводником ≤0.020". Общая длина: 136см, рабочая длина: 132 см. |  | шт |  | 122500
|  |  | Система для интракраниальной тромбоэкстракци )Интракраниальный реперфузионный катетер) |  | Гидрофильный стерильный микрокатетер диаметром 4.7F/3.8F и внутренним просветом 0.043"/0.035" для обеспечения реперфузии и аспирации тромбов из церебральных артерий и доставки аспирационного катетера Penumbra System 5MAX ACE64/68. Имеет 8 переходных зон, коническую форму и один рентгенконтрастный маркер. Наличие увеличенного внутреннего просвета, что сокращает время тромбоаспирации. Имеет двойную нитиноловую оплетку по всей длине, что обеспечивает неизменность просвета, покрытие из полимера и эластичный дистальный кончик. Совместим с катетером 0.064"/0.068" и с проводником ≤0.020". Общая длина: 157см, рабочая длина: 153 см. |  | шт |  | 61500
|  |  | Система для интракраниальной тромбоэкстракци (Интракраниальный микрокатетер) |  | Гидрофильный стерильный микрокатетер диаметром 2.95F/2.6F и внутренним просветом 0.025" для выполнения доставки экстрактора Penumbra 3D. Имеют 8 переходных зон, коническую форму и один рентгенконтрастный маркер. Имеет двойную нитиноловую оплетку по всей длине что обеспечивает неизменность просвета, покрытие из полимера и эластичный дистальный кончик. Совместим с катетером ACE64/68, с проводником ≤0.020". Общая длина: 163см, рабочая длина: 160 см. |  | шт |  | 49000
|  |  | Система для интракраниальной тромбоэкстракци (Интракраниальный тромбоэксрактор) |  | Устройство для экстракции тромбов Penumbra 3D стерильное, предназначено для экстракции тромбов из церебральных артерий с использованием реперфузионного катетера ACE64/68 и катетера доставки 3MAX или Velocity. |  | шт |  | 175000
|  |  | Система для интракраниальной тромбоэкстракци Аспирационный насос |  | Электрический вакуумный аспирационный насос Penumbra MAX Pump PMX220 многоразового использования предназначен для выполнения тромбоаспирации из церебральных и периферических сосудов. Напряжение питания – 220В, диапазон создаваемого вакуума – 0-74.0 kPa. |  | шт |  | 250000
|  |  | Система для интракраниальной тромбоэкстракци (Аспирационная канистра с фильтрами) |  | Пластиковая аспирационная канистра с двумя двумя встроенными фильтрами предназначена для применения с насосом Penumbra MAX Pump для сбора продуктов аспирации. |  | шт |  | 9000
|  |  | Система для интракраниальной тромбоэкстракци (Проводниковый катетер) |  | Проводниковый стерильный гидрофильный катетер (гайд-интродьюсер) для проведения интервенционных процедур на интракраниальном бассейне. Материал катетера – снаружи нейлон, средняя часть - армированная двухслойная стальная сетка, внутренняя поверхность – тефлон. "Гибридная технология" оплетки двуслойной металлической сеткой для увеличения внутреннего просвета и поддержки просвета во время интервенции, для препятствия перегибания катетера в местах анатомических изгибов. Атравматичный мягкий рентгеноконтрастый дистальный кончик 4 см., Внешний диаметр катетера – 8F, Кончик катетера - прямой (STR), загнутый (MP), Внутренний просвет катетера – 0.088", Длина катетера – 80, 90 см., Возможно использование вместе с селективным катетером Penumbra 6F. |  | шт |  | 37500
|  |  | Система для интракраниальной тромбоэкстракци (Селективный катетер) |  | Селективный (диагностический) стерильный гидрофильный катетер для проведения интервенционных процедур на интракраниальном бассейне. Материал катетера – двухслойный полимер «Pebax» со стальным армированием. Рентгеноконтрастный дистальный конец. Длина катетера – 105 и 125 см, Внешний диаметр катетера – 6F/5F, Внутренний просвет катетера – 0.040", Длина катетера – 80, 90 см., Кончик катетера: SIM (Simmons), BER (Berenstein), H1, Sim-V, Возможно использование вместе с проводниковым катетером Penumbra Neuron MAX 088. |  | шт |  | 14500
|  |  | Устройство для закрытия места пункции Perclose Proglide | ABBOTT VASCULAR США ( аналоги MEDTRONIC,BOSTON SCIENTIFIC, TERUMO, BIOSENSERE , CORDIS CARDINAL) | Ушивающее устройство для механического ушивания пункционного отверстия в сосудистой стенке с помощью лигатуры. Используемый шовный материал: пролен 000. Диаметр устройства не более 6F. Рабочий диапазон пункционных отверстий: 5-8F. Каждое устройство в индивидуальной стерильной упаковке. Инструмент для затягивания узла и обрезания лигатуры (триммер) в комплекте. |  | шт |  | 16500
|  |  | Устройство для закрытия места пункции клипирующее STARCLOSE SE | ABBOTT VASCULAR США ( аналоги MEDTRONIC,BOSTON SCIENTIFIC, TERUMO, BIOSENSERE , CORDIS CARDINAL) | Ушивающее устройство для автоматического экстравазального закрытия пункционного отверстия в сосудистой стенке с помощью звездчатой клипсы. Отделяемая часть: нитиноловая клипса диаметром 4мм, толщиной 0.008" (0.2мм). Диаметр устройства не более 6F. Рабочий диапазон пункционных отверстий: 5-6F. Возможность немедленной повторной пункции в месте ушивания. Каждое устройство в индивидуальной стерильной упаковке. В комплекте: сменный интродьюсер 6F, дилататор 6F, проводник длиной 50 см 0.038” J-кончик. |  | шт |  | 16500
|  |  | Набор инструментов для чрескожного дренирования полостных образований: дренаж 8; 10; 12СН (с нитью, полиуретан) | МИТ | Дренаж типа «свиной хвост" с симметричным расположением завитка, 6 отверстий на "свином хвосте", из рентгеноконтрастного полиуретана (мягкий), диаметром 8; 10; 12СН длиной 30 см, адаптер Люер-Лок, фиксатор (кожный диск), фиксирующая нить. Одноразовый в стерильной упаковке. Срок годности 2 года. | Оперблок №2 - урология | уп | 7 | 2480
|  |  | Набор для эндоскопической хирургии: катетер мочеточниковый 5; 6; 7СН (откр., 70 см) | МИТ | Катетер мочеточниковый прямой из полиуретана рентгеноконтрастного, торцевое отверстие на дистальном конце, диаметр 5СН, длина 70см, градуированы через 5; 6; 7 см на длине 50 см, съемный адаптер, металический направитель (мандрен). Одноразовый в стерильной упаковке. Срок годности 2 года. |  | уп | 28 | 340
|  |  | Набор Ившина для чрескожного дренирования полостных образований УДПО в составе: проводник изогнутый (двухсторонний) диаметром 0,035" (длина 100 см) | МИТ | Проводник изогнутый с фиксированным сердечником, диаметром 0,035дюйма длиной 100 см, с метками через 10 см, (двухсторонний) J-тип и прямой с мягким кончиком, (нерж. сталь) радиус изгиба конца J-3 мм Одноразовый в стерильной упаковке. Срок годности 2 года. |  | уп | 6 | 800
|  |  | Набор для холангиостомии в составе: проводник (прямой сверхжесткий) 0,035 дюйма, длина 100см | МИТ | Проводник силиконизированный прямой сверхжесткий диаметром 0,035 дюйма (0,8мм), длиной 100см, дистальный конец мягкий длиной 12см. Одноразовый в стерильной упаковке. Срок годности 2 года. |  | уп | 3 | 1390
|  |  | Набор инструментов для чрескожного дренирования полостных образований: проводник изогнутый сверхжесткий (диаметр 0,035", длина 160см) | МИТ | Проводник силиконизированный изогнутый J-типа сверхжесткий диаметром 0,035 дюйма (0,89мм), длиной 160см, дистальный конец мягкий длиной 12см, радиус изгиба 3мм. Одноразовый в стерильной упаковке. Срок годности 2 года. |  | уп | 3 | 1950
|  |  | Cтент мочеточниковый 5; 6; 7-24; 26; 28; 30 | Уротек/Германия(Аналог-COOK.,РЮШ,Сейдж,Порже,Бостон Сайнтифик) | Материал: алифатический полиуретан Свойства: гладкая поверхность стента, рентгенконтрастен, мало травматичен, градуирован постановочными метками с шагом в 5 см; со стороны дистального кончика первая рентгеноконтрастная метка расположена на расстоянии 5, 5 см от кончика, отверстия воронкообразной формы для лучшего оттока мочи расположены по стенту на расстоянии 1,5 см ; Техника постановки: малоинвазивная Цвет: белый Длительность нахождения в организме: белый - 3 месяца. Длина: 24; 26; 28; 30 см Диаметр: 5; 6; 7CH Тип: открытый Упаковка: стерильная, 5 лет, по 1шт, в коробке 10 шт В набор входит стент, толкатель( голубой, длина 40 см) и проводник (PTFE - покрытие 0.035" диаметр , прямой тип, фиксированный сердечник, длина 125 см). |  | шт | 20 | 3424 | 68480
|  |  | Нефростомический дренаж 11 CH | Уротек/Германия(Аналог-COOK.,РЮШ,Сейдж,Порже,Бостон Сайнтифик) | RE-450110 Нефростомический дренаж 11 CH (Адаптер для мочеприемника)Материал медицинский пластик. Длина 18 см. Диаметр универсальный. Люер-лок соединение для нефростомического дренажа. |  | шт | 100 | 680 | 68000
|  |  | Катетер мочеточниковый в наборе 5; 6; 7CH | Уротек/Германия(Аналог-COOK.,РЮШ,Сейдж,Порже,Бостон Сайнтифик) | Материал: алифатический полиуретан Свойства: гладкая поверхность, стилет, ренгенконтрастен, позиционные метки Вид: Nelaton, Тип: открытый, 2 латеральных отверстия; имеют хорошую жесткость за счет внутреннего стилета. Длина: 70см Диаметр: 5.0; 6.0; 7.0,.CH под проводник 0.035" Упаковка: стерильная, 5 лет |  | шт | 30 | 1545 | 46350
|  |  | Игла биопсийная аспирационная Chiba 18Gх20см | Tsunami, MEDAX, Sterylab, UNIVERSAL, С.R.BARD Inc | Игла биопсийная аспирационная Chiba 18Gх20см (GTA), шт |  | шт | 14 | 945 | 132300
|  |  | Бумага для УЗИ Sony UPP-110S 110ммх20м(Совместимая) | ФДБ, Комус, БТ, Sony Corp. | бумага для УЗИ принтеров 110ммх20 мм | УЗД | рул | 18 | 696.003
|  |  | Бумага для УЗИ Sony UPP-210HD 210ммх25м | ФДБ, Комус, БТ, Sony Corp. | бумага для УЗИ принтеров 210ммх12,5 мм, матовая |  | рул | 1 | 2300.001
|  |  | Бумага для УЗИ Sony UPT 210BL 210*12.5 | ФДБ, Комус, БТ, Sony Corp. | бумага для УЗИ принтеров 210ммх12,5 мм, глянцевая |  | рул | 1 | 7199.995
|  |  | Бумага для ЭКГ 210ммх295х150л MAC1200/1600 | ФДБ, Комус, БТ, Регистрон | Термобумага для ЭКГ 210ммх295х150л | ОФД | уп | 3 | 479.996
|  |  | Бумага для ЭКГ 110х30 сетка наружу | ФДБ, Комус, БТ, Регистрон | Термобумага для ЭКГ 110х30 |  | уп | 4 | 125.05
|  |  | Электроды для ЭКГ 57х34мм ARBO, уп.50шт. | Fiab, ARBO-Kendall-Covidien, Скинтакс, Сваромед, Ceracarta SpA | Электроды ЭКГ 57х34 мм, одноразовые. Твердый гель, пенистая основа, овальная форма для легкого наложения, запрессованный коннектор, сенсор покрыт Ag/AgCl |  | уп | 100 | 426
|  |  | Мешки ПСД для медицинских отходов тип Б (500х600) 40 мкм ,желтые, шт | КМ-проект, Кронт, Инновация, Медфарм, Еламед, Экогрупп | Мешок для медицинских отходов, класса Б, желтый, 30 л, 500х600 | Все | шт | 3500 | 3.663
|  |  | Мешки ПСД для медицинских отходов тип Б (600х1000) 40 мкм ,желтые, шт | КМ-проект, Кронт, Инновация, Медфарм, Еламед, Экогрупп | Мешок для медицинских отходов, класса Б, желтый, 60 л, 600х1000 |  | шт | 2000 | 7.491
|  |  | Емкость-контейнер для сбора острого инструментария 1л | КМ-проект, Кронт, Инновация, Медфарм, Еламед, Экогрупп | Емкость-контейнер для сбора острого инструментария, цвет желтый, объем 1л |  | шт | 200 | 48.4
|  |  | Емкость-контейнер для сбора острого инструментария 3л | КМ-проект, Кронт, Инновация, Медфарм, Еламед, Экогрупп | Емкость-контейнер для сбора острого инструментария, цвет желтый, объем 3л |  | шт | 10 | 80.003
|  |  | Емкость-контейнер для сбора острого инструментария 6л, шт | КМ-проект, Кронт, Инновация, Медфарм, Еламед, Экогрупп | Емкость-контейнер для сбора острого инструментария, цвет желтый, объем 6л |  | шт | 8 | 110
|  |  | Зеркало гинекологическое однораз.стер.по Куско "ДиаКлон" р.S, M | Диаклон, Дафина-алайф, ООО "МИМ", ООО "Полимерные изделия", "Vogt Medical Vertrieb GmbH", "ZheJiang GongDong Medical Plastic Factory" | Зеркала гинекологические (влагалищные) полимерные одноразового применения стерильные по Куско, прозрачные, универсальные размер S,M | КДЦ, Гинекологическое | шт | 900 | 27.995
|  |  | Игла спинальная тип Квинке 18G 90мм, шт | "Vogt Medical Vertrieb GmbH", "SURU International PVT.LTD", "Tae-Chang Industrial Co., Ltd.", "Eastern Medikit Ltd" (MediSpine™) | Игла спинальная тип Квинке (ланцет) предназначена для проведения спинальной (субарахноидальной) анестезии 18G 90мм | ОАиР | шт | 100 | 80
|  |  | Катетер Фолеядвухходовой/трехходовой CH/FR 12-24, шт | "Zhanjiang Star Enterprise Co.,Ltd", Китай "Integral Medical Products Co., LTD", Китай "Ningbo Greetmed Medical Instruments Co., Ltd", Китай (т.м. "INEKTA") "Troge Medical" ("TRO-UROCATH") | Катетеры Фолея 2-х ходовые - предназначены для длительной (до 7 суток) катетеризации (дренирования) мочевого пузыря и различных медицинских манипуляций, диагностики и лечения болезней мочевого пузыря | Все | шт | 200 | 74.8
|  |  | Комплект белья для ангиографии стерильный Агат, Компл | Гекса, Агат, Инмедиз, Здравмедтех, Клевер | Простыня большая операционная (330х200см,медикейс №54 с 2-мя отверстиями 11х8см, липкий край, впитывающая зона 80х80см спанлейс (вставки п/эт), стер.) х 1 шт; Простыня малая операционная (100х140см, медикейс №54 , стер.) х 1 шт; Халат (хирургический 140 см, рукав манжет, Софтесс,стер.) х 1 шт. Салфетка впитывающая (многослойная 60 х 60) - 1 шт. | Оперблок №1, №2 | компл | 30 | 929.61
|  |  | Комплект белья для ограничения операционного поля КООП-2 "Гекса", шт | Гекса, Агат, Инмедиз, Здравмедтех, Клевер | Комплект белья для ограничения операционного |  | компл | 450 | 212.234
|  |  | Комплект для артроскопии водной "Здравмедтех", Компл | Гекса, Агат, Инмедиз, Здравмедтех, Клевер | Бахила (носок мед.,75х34см с эластичным манжетом,пл.42 стер.) х 1 шт.; Липакая операционная пленка (фиксирующая лента 50х5см,стер.) х 2 шт.; Простыня большая операционная (190смх140см,пл.42,стер. на операц. стол) х 2 шт.; Салфетка впитывающая (30смх40см стер.) х 4 шт.; Простыня большая операционная (280х230см,пл.60,стер.,эласт.отв.6.5см,приемный карман,отвод) х 1 шт.; |  | компл | 30 | 765
|  |  | Маска медицинская 3-х сл. с фиксатором на резинке | Гекса, Агат, Инмедиз, Здравмедтех, Клевер | Маска медицинская 3-х сл. с фиксатором на резинке | Все | шт | 5500 | 2.2336
|  |  | Простыня одноразовая нест. 140х70см пл.25 | Гекса, Агат, Инмедиз, Здравмедтех, Клевер | Простыня одноразовая нест. 140х70см пл.25 |  | шт | 1200 | 7.722
|  |  | Простыня одноразовая нест. 200х140см пл.25 | Гекса, Агат, Инмедиз, Здравмедтех, Клевер | Простыня одноразовая нест. 200х140см пл.25 |  | шт | 1000 | 17.5921
|  |  | Простыня одноразовая нест. 70х200см пл.25 | Гекса, Агат, Инмедиз, Здравмедтех, Клевер | Простыня одноразовая нест. 70х200см пл.25 |  | шт | 1200 | 9.823
|  |  | Простыня(салфетка) одноразовая нест. 70х80см пл.25 | Гекса, Агат, Инмедиз, Здравмедтех, Клевер | Простыня(салфетка) одноразовая нест. 70х80см пл.25 |  | шт | 1500 | 3.5485
|  |  | Простыня(салфетка) одноразовая стер. 70х80см пл.25 | Гекса, Агат, Инмедиз, Здравмедтех, Клевер | Простыня(салфетка) одноразовая стер. 70х80см пл.25 |  | шт | 600 | 14.586
|  |  | Рулон гигиенический пл.25 - 80см*200м | Гекса, Агат, Инмедиз, Здравмедтех, Клевер | Простыня 80смх200м в рулоне нестерильная пл.25 |  |  | 15 | 1042.66
|  |  | Халат одноразовый нестерильный 140см пл.42 | Гекса, Агат, Инмедиз, Здравмедтех, Клевер | Халат одноразовый нестерильный 140см пл.42 из нетканого материала |  | шт | 140 | 74.034
|  |  | Халат одноразовый стерильный 140см пл.42 | Гекса, Агат, Инмедиз, Здравмедтех, Клевер | Халат одноразовый стерильный 140см пл.42 из нетканого материала |  | шт | 800 | 89.6773
|  |  | Халат одноразовый стерильный с усилен. зашитной зоной р.56-58 | Гекса, Агат, Инмедиз, Здравмедтех, Клевер | Халат одноразовый стерильный с усиленной зашитной зоной |  | шт | 50 | 227.777
|  |  | Чехол для аппаратуры стерильный (на ЭОП) пленка 50 мкм,d-120см | Гекса, Агат, Инмедиз, Здравмедтех, Клевер | Чехол для аппаратуры стерильный (на ЭОП) пленка 50 мкм,d-120см |  | шт | 20 | 165
|  |  | Чехол для эндоскопической камеры 13х250 ламинированный стерильный | Гекса, Агат, Инмедиз, Здравмедтех, Клевер | Чехол для эндоскопической камеры 13х250 ламинированный стерильный |  | шт | 110 | 38.005
|  |  | Шприц 1 мл U-100 инсулин/туберкулиновый, шт | Vogt Medical, SFM, SF Medical Products, BD, Sitek | Шприц инсулиновый со шкалой 1,0 мл. (3 варианта исполнения шкалы: инсулин U-100, с двойной шкалой инсулин U-100/U-40, инсулин-туберкулин U-100/1 мл.) применяется для введения инсулина и других лекарств в предельно малых дозах. |  | шт | 1000 | 2.673
|  |  | Шприц 1 мл U-100 инсулиновый игла 0,30х8,0 BD с интегриров.иглой , шт | Vogt Medical, SFM, SF Medical Products, BD, Sitek | Шприц инсулиновый со шкалой 1,0 мл. (3 варианта исполнения шкалы: инсулин U-100, с двойной шкалой инсулин U-100/U-40, инсулин-туберкулин U-100/1 мл.) применяется для введения инсулина и других лекарств в предельно малых дозах. |  | шт | 700 | 10.63
|  |  | Система переливания крови с иглой 0,8х40 | СитекМед, Вогт-Медикал, SFM, BTE, Синтез | Системы (устройство) для переливания растворов и кровезаменителей |  | шт | 600 | 17.7851
|  |  | Система переливания растворов с иглой 0,8х40 BTE | СитекМед, Вогт-Медикал, SFM, BTE, Синтез | Системы (устройство) для переливания растворов и кровезаменителей |  | шт | 7500 | 10.1957
|  |  | Линза интраокулярная гидрофильная, заднекамерная "LM-B575S" с инжектором и картриджем |  | Модель ИОЛ Мягкая, заднекамерная линза «LM-B575S» Материал Гидрофильный акрил 26% с УФ защитой Тип линзы Заднекамерная, гидрофильная, эластичная, монолитная. Диоптрийность от -15,0D до -1,0D с шагом 0,5D (выпукло-вогнутая) от +1,0D до +45,0D с шагом 0,5D (двояковыпуклая) Диаметр оптики 5,75 мм Общий диаметр с гаптикой 12,0 мм Тип оптики Монофокальная Ангуляция гаптики А-константа 5º А-константа 118,2 УФ защита 390 нм. Форма гаптики Би-гаптика (сдвоеннаягаптика: внешняя и внутренняя с компенсатором) Прямой угол 360º прямой угол вокруг линзы+ прямой угол на стыке оптики и гаптики. Инжектор Одноразовый инжектор для картриджей формы «бабочка». Картридж Одноразовый картридж формы «бабочка». Механизм фиксации картриджа Система защелки Click-Lock Параметры картриджа «К-2» - ширина разреза глаза 2,4 мм Øвн.1,65 мм Øнар.1,85 х 2,05 мм (Овальная) Форма выходного отверстия картриджа Выходное отверстие выполнено в форме V-slit (V-щель). Исключает гидравлический удар линзы на выходе из картриджа. Срок годности 24 месяца с даты изготовления. | Оперблок №1 - офтальмология | шт |  | 2700.00
|  |  | Рентгенпленка для маммографииКэарстрим Хэлс Min-R S Film 18x24 см (100 л.), упак | Agfa, Sony, Konica Minolta, FujiFilm и Carestream Health | Маммографическая пленка представляет собой специализированное медицинское изделие, предназначенное для эффективного выполнения маммографии – рутинных исследований молочной железы с применением рентгеновского излучения. | Рентгеновское №1, №2 | уп |  | 3709.872
|  |  | Рентгенпленка для маммографииКэарстрим Хэлс Min-R S Film 24x30 см (100 л.), упак | Agfa, Sony, Konica Minolta, FujiFilm и Carestream Health | Маммографическая пленка представляет собой специализированное медицинское изделие, предназначенное для эффективного выполнения маммографии – рутинных исследований молочной железы с применением рентгеновского излучения. |  | уп |  | 6106.6653
|  |  | Рентгенпленка Кэарстрим Хэлс MXG Film 24х30, уп.100л., упак | Agfa, Sony, Konica Minolta, FujiFilm и Carestream Health | Пленка обладает стабильно высокой чувствительностью при различных дозах экспонирования. Имеет высокую степень детализации изображения. Характеризуется стабильными сенситометрическими характеристиками при разных условиях обработки. Зеленочувствительная пленка имеет высокую устойчивость к воздействию факторов внешней среды (особенно к статическому электричеству). Галлоидное серебро, содержащееся в эмульсии зеленочувствительной пленки, имеет вид не трехмерных зерен, а тонких пластинок, которые обладают большей поверхностью, что обеспечивает более четкое изображение.Содержание серебра 3,9 г/м2 |  | уп |  | 2926
|  |  | Рентгенпленка Кэарстрим Хэлс MXG Film 30х40, уп.100л., упак | Agfa, Sony, Konica Minolta, FujiFilm и Carestream Health | Пленка обладает стабильно высокой чувствительностью при различных дозах экспонирования. Имеет высокую степень детализации изображения. Характеризуется стабильными сенситометрическими характеристиками при разных условиях обработки. Зеленочувствительная пленка имеет высокую устойчивость к воздействию факторов внешней среды (особенно к статическому электричеству). Галлоидное серебро, содержащееся в эмульсии зеленочувствительной пленки, имеет вид не трехмерных зерен, а тонких пластинок, которые обладают большей поверхностью, что обеспечивает более четкое изображение.Содержание серебра 3,9 г/м2 |  | уп |  | 4880.797
|  |  | Рентгенпленка Кэарстрим Хэлс MXG Film 35х35, уп.100л., упак | Agfa, Sony, Konica Minolta, FujiFilm и Carestream Health | Пленка обладает стабильно высокой чувствительностью при различных дозах экспонирования. Имеет высокую степень детализации изображения. Характеризуется стабильными сенситометрическими характеристиками при разных условиях обработки. Зеленочувствительная пленка имеет высокую устойчивость к воздействию факторов внешней среды (особенно к статическому электричеству). Галлоидное серебро, содержащееся в эмульсии зеленочувствительной пленки, имеет вид не трехмерных зерен, а тонких пластинок, которые обладают большей поверхностью, что обеспечивает более четкое изображение.Содержание серебра 3,9 г/м2 |  | уп |  | 4976.0156
|  |  | Рентгенпленка Кэарстрим Хэлс MXG Film 35х43, уп.100л., упак | Agfa, Sony, Konica Minolta, FujiFilm и Carestream Health | Пленка обладает стабильно высокой чувствительностью при различных дозах экспонирования. Имеет высокую степень детализации изображения. Характеризуется стабильными сенситометрическими характеристиками при разных условиях обработки. Зеленочувствительная пленка имеет высокую устойчивость к воздействию факторов внешней среды (особенно к статическому электричеству). Галлоидное серебро, содержащееся в эмульсии зеленочувствительной пленки, имеет вид не трехмерных зерен, а тонких пластинок, которые обладают большей поверхностью, что обеспечивает более четкое изображение.Содержание серебра 3,9 г/м2 |  | уп |  | 6111.996
|  |  | Кислотный концентрат для гемодиализа AC-F 413/1 (7,8 Liter) | Fresenius | Жидкий кислотный бикарбонатный концентрат Канистра 7,8л., разведение 1/44. Показатели после разведения с бикарбонатным концентратом 8,4%: – Натрий (Na+) – 138,00 ммоль/л, – Калий (K+) – 4,00 ммоль/л, – Кальций (Ca++) – 1,500 ммоль/л, – Магний (Mg++) – 0,50 ммоль/л, – Хлор (Cl–) – 111,00 ммоль/л, – Ацетат CH3COO– – 3,00 ммоль/л, – HCO3 – 32 ммоль/л, – Глюкоза – 1,00 г/л. | Диализ | кан. | 20 | 1188
|  |  | Диализатор FX 8 | Fresenius, Belko, Nipro | Низкопоточный диализатор с мембраной из геликсона, площадью 1,4 м2 Низкопоточный диализатор: Площадь поверхности мембраны –1,4 м2. Материал мембраны – геликсон. Способ стерилизации –паровая, Объём заполнения 74 мл. Коэффициент ультрафильтрации 12,0 мл/мм Hg/час. Клиренс при Qb – 200 мл/мин., Qd=500 мл/мин. наличие: – мочевина – 191 мл/мин.; – креатинин – 178 мл/мин.; – фосфаты – 160 мл/мин.; – витамины B12 – 107 мл/мин. Клиренс при Qb – 300 мл/мин., Qd=500 мл/мин. наличие: – мочевина – 254 мл/мин.; – креатинин – 225 мл/мин.; – фосфаты – 194 мл/мин.; – витамины B12 – 120 мл/мин. |  | шт | 1400 | 1705
|  |  | Диализатор FX 10 | Fresenius, Belko, Nipro | Низкопоточный диализатор с мембраной из геликсона, площадью 1,8 м2 Низкопоточный диализатор: Площадь поверхности мембраны –1,8 м2. Материал мембраны – геликсон. Способ стерилизации –паровая, Объём заполнения 95 мл. Коэффициент ультрафильтрации 14,0 мл/мм Hg/час. Клиренс при Qb – 200 мл/мин., Qd=500 мл/мин. наличие: – мочевина – 193 мл/мин.; – креатинин – 181 мл/мин.; – фосфаты – 170 мл/мин.; – витамины B12 – 121 мл/мин. Клиренс при Qb – 300 мл/мин., Qd=500 мл/мин. наличие: – мочевина – 261 мл/мин.; – креатинин – 231 мл/мин.; – фосфаты – 210 мл/мин.; – витамины B12 – 138 мл/мин. |  | шт | 700 | 2046
|  |  | Диализатор FX 80 | Fresenius, Belko, Nipro | Высокопоточный диализатор Площадь поверхности мембраны - от 1,7 до 1,9 м2. Материал мембраны - геликсон. Способ стерилизации -паровая(*), Объём заполнения не более 95 мл. Коэффициент ультрафильтрации не менее 55,0 мл/мм Hg/час. Клиренс при Qb - 200 мл/мин., Qd=500 мл/мин. наличие (*): мочевина не менее 195 мл/мин.; креатинин не менее 185 мл/мин.; фосфаты не менее 185 мл/мин.; витамины B12 не менее 145 мл/мин.; инулин не менее 110 мл/мин. |  |  | 60 | 2046
|  |  | Фильтр для системы стерилизации диализата 2,2 кв.м | Fresenius | Фильтр, адаптированный для "АИП", площадь поверхности мембраны – 2,2 м2. Материал мембраны – полисульфон. Материал корпуса - полипропилен скорость фильтрации - 5 мл/мин mmHg (3,75 л/мин bar; макс 2 bar) |  | шт | 30 | 8024
|  |  | BIBAG Концентрат сухой основной бикарбонатный для 5008 650 г | Fresenius, Bbraun, Нефрон | Гранулированный основной бикарбонатный концентрат картридж Концентрат сухой, гранулированный, основной, бикарбонатный – 8,4 %. Для приготовления готового раствора – 7,74 литра; Расфасовка – 650 грамм. Адаптирован к работе на корпусе аппарата Фрезениус, модель 5008. |  | уп | 1600 | 465.08
|  |  | DIALYSATE BIBAG Концентрат сухой основной бикарбонатный 650 г | Fresenius, Bbraun, Нефрон | Гранулированный основной бикарбонатный концентрат картридж 650 г. Концентрат сухой, гранулированный, основной, бикарбонатный – 8,4 %. Для приготовления готового раствора – 7,74 литра; Расфасовка – 650 грамм. Адаптирован к работе на корпусе аппарата Фрезениус. |  | уп | 500 | 418
|  |  | AV-Set SRB-R магистраль | Fresenius, Nipro, Нефрон | Комплект магистралей артерия/вена Общий объём заполнения – 161 мл. Тип стерилизации – бета излучение. Артериальная часть: Воздушная ловушка с пониженной тромбогенностью – наличие. Диаметр помпового сегмента внутр./внешн – 8 мм/12мм. Отвод к датчику артериального давления с гидрофобным фильтром – наличие Отвод с зажимом для предилюции – наличие Порт для инъекций – наличие. Линия для введения гепарина – наличие Венозная часть: Воздушная ловушка с пониженнойтромбогенностью – наличие. Диаметр ловушки воздуха – 22 мм. Отвод к датчику венозного давления с гидрофобным фильтром – наличие. Отвод с зажимом для постдилюции – наличие. Порт для инъекций – наличие. Коннектор для рециркуляции – наличие. Мешок для слива 2 л. – наличие. Спайк игла – наличие. |  | шт | 500 | 655.49
|  |  | Магистрали для аппар. Искусст. почка AV-Set ONLINEplus 5008-R | Fresenius, Nipro, Нефрон | Комплект кровопроводящих магистралей артерия/вена. Комплект кровопроводящих магистралей, включающий артериальную и венозную компоненты Тип стерилизации – Бета–излучение Диаметр сегмента на артериальной магистрали – 8 мм Диаметр ловушки воздуха на венозной магистрали – 22 мм Объём заполнения – 132 мл 2 гидрофобных фильтра – наличие Линия для введения гепарина – наличие Воздушная ловушка – наличие Коннектор для рециркуляции – наличие Упаковка: стерильно упакованный |  | шт | 1600 | 1023
|  |  | Granudial AF 80 кислотный концентрат для гемодиализа | Fresenius | Упаковка для приготовления концентрата - 100 литров. Разведение - 1/34. Показатели после смешивания с бикарбонатным концентратом 8,4 % наличие: натрий (Na+) - 138,00 ммоль/литр; калий(K+) - 2,00 ммоль/литр; кальций(Ca+) – 1,50 ммоль/литр; магний(Mg+) – 0,50 ммоль/литр; хлор (Cl-) – 106,00 ммоль/л, ацетат CH3COO - 6,00 ммоль/литр; HCO3 - 32,00 ммоль/литр; глюкоза – 1,00 |  | кан. | 30 | 5929
|  |  | Granudial AF 81 кислотный концентрат для гемодиализа | Fresenius | Упаковка для приготовления концентрата - 100 литров. Разведение - 1/34. Показатели после смешивания с бикарбонатным концентратом 8,4 % наличие: натрий (Na+) - 138,00 ммоль/литр; калий(K+) - 3,00 ммоль/литр; кальций(Ca+) – 1,50 ммоль/литр; магний(Mg+) – 0,50 ммоль/литр; хлор (Cl-) – 107,00 ммоль/л, ацетат CH3COO - 6,00 ммоль/литр; HCO3 - 32,00 ммоль/литр; глюкоза – 1,00 г/л. |  | кан. | 60 | 6215
|  |  | Средство для дезинфекции и декальцификации Citrosteril 5 л | Fresenius | Дезинфектант для аппаратов "Искусственная почка", 5 л. Средство, дезинфицирующее на основе лимонной кислоты для горячей химической дезинфекции и декальцификации аппаратов «Искусственная почка» в канистре 5л, Действующие вещества: – лимонная кислота – 21%, – молочная кислота – 5%, – малоновая кислота – 5% |  | кан. | 30 | 2521.07
|  |  | Игла фистульная венозная 15G, 16G, 17G | Fresenius, Nipro, Нефрон | Венозная фистульная игла: размер иглы—15G, 16G, 17G (1,8; 1,6; 1,5 мм); длина трубки—15 см; крылышки—вращающиеся; боковое отверстие—для предотвращения присасывания иглы. Стерилизация—этиленоксид или гамма излучение. |  | шт | 2100 | 66
|  |  | Игла фистульная артериальная 15G, 16G, 17G | Fresenius, Nipro, Нефрон | Артериальная фистульная игла: размер иглы— 15G, 16G, 17G (1,8; 1,6; 1,5 мм); длина трубки—15 см; крылышки—вращающиеся; боковое отверстие—для предотвращения присасывания иглы. Стерилизация—этиленоксид или гамма излучение. |  | шт | 2100 | 66
|  |  | Катетер электрофизиологический 35Q53r | Biosense Webster | Катетер - электрод лечебный должен иметь диаметр менее 8 F; Катетер - электрод должен иметь изменяющийся радиус изгиба типа-F; Дистальный электрод катетера-электрода должен иметь не более 56 отверстий для проведения «охлаждаемой» абляции по «открытому» контуру; Катетер-электрод должен иметь специальный канал для подвода охлаждающего раствора к дистальному электроду; Должно быть три межэлектродных расстояний катетера-электрода: Первое должно быть более 1 мм Второе должно быть менее 7 мм Третье должно быть не более 4 мм. Длина дистального электрода должна быть не более 4 мм.; Длина катетера-электрода должна быть не менее 110 см.; Кривизна катетера-электрода должна быть не менее 7,6 см; Катетер-электрод должен иметь не более 10-контактный разъем для подключения соединительного кабеля; Катетер-электрод должен быть стерилен; Катетер-электрод должен быть предназначен для однократного использования. | Оперблок №2 - аритмология | шт | 15 | 106300
|  |  | Катетер-электрод электрофизиологический 35T2515R | Biosense Webster | Диагностический катетер-электрод с диаметром не более 7,5 F; Диагностический катетер-электрод с диаметром электрода в области петли не более 4 F; Катетер – электрод должен иметь изменяющийся радиус изгиба для обеспечения лучшего контакта с миокардом; Должно быть три межэлектродных расстояний катетера-электрода: Первое должно быть не менее 2мм Второе должно быть более 8 мм Третье должно быть не менее 3 мм. Катетер – электрод должен быть использован только как диагностический; Катетер – электрод должен иметь изменяемый диаметр петли (от менее 20 мм. до не более 25 мм.); Минимальный диаметр петли должен быть менее 20 мм; Максимальный диаметр петли должен быть не более 25 мм.; Кривизна электрода должна быть – D; Предел досягаемости для кривизны D –не более 64 мм.; Число электродов для регистрации внутрисердечных электрограмм должно быть не менее 20; Длина катетера должна быть не менее 110 см.; Электрод должен быть совместим с ЭФИ системами; Электрод должен быть стерилен; Электрод должен быть предназначен для однократного использования. |  | шт | 3 | 126000
|  |  | Катетер-электрод электрофизиологический 37s95r | Biosense Webster | Диаметр катетера-электрода должен быть не > 6F; Катетер-электрод должен иметь фиксированный изгиб для коронарного синуса; Число электродов для регистрации внутрисердечных электрограмм должно быть не < 10; Межэлектродное расстояние должно быть: не > 2 мм.- не < 6 мм.- не более 2 мм.; Длина катетера-электрода должна быть > 102 см.; Катетер-электрод должен иметь не < 10-контактный разъем для подключения соединительного кабеля.Катетер-электрод должен быть стерилен; Катетер-электрод должен быть предназначен для однократного использования. |  | шт | 16 | 44068
|  |  | Проводник 301803m | Biosense Webster | Диаметр не менее 8F; Длина не > 62 см.; Изгиб- универсальный; Внутренний диаметр проводника должен быть не более 0.275 см.; Проводник должен иметь специальный гемостатический клапан для предотвращения рефлюкса крови |  | шт | 15 | 15780
|  |  | Набор ирригационных трубок cft003 | Biosense Webster | Набор ирригационных трубок должен быть предназначен для подачи орошающего раствора во время работы ирригационного насоса; предназначен для однократного применения; должен быть стерильно упакован; должен быть совместим с катетерами для проведения орошаемой абляции; должен быть снабжен краником для контроля подачи орошающего раствора. |  | шт | 25 | 7300
|  |  | Интродьюсер 504606x | Biosense Webster | Интродьюсер должен быть предназначен для проведения диагностического и интервенционного инструментария в сосудистое русло. Интродьюсер должен иметь гемостатический клапан, который позволяет эффективно предотвращать рефлюкс крови и аспирацию атмосферного воздуха. Интродьюсер должен иметь боковое отведение позволяющее омывать инструмент, находящийся в просвете и может использоваться в качестве дополнительной инфузионной линии для введения контраста или иных лекарственных растворов. Интродьюсер должен быть выполнен из рентгеноконтрастного армированного полиэти ленового пластика с целью избежания перегибов и скручивания во время процедуры. Внутренняя поверхность интродьюсера должна иметь покрытие из гидрофобного силикона . Интродьюсер должен иметь диаметр не более 6F с цифровой и цветовой кодировкой. Интродьюсер должен иметь канюлю длиной не более 11 см. Интродьюсер должен иметь краник трехходовой для управления боковым портом. Интродьюсер должен иметь специальный замок для бужа, для исключения возможности его дислокации при проведении через мягкие ткани. Интродьюсер должен иметь на дистальном сегменте рентгеноконтрастный кончик длиной не менее 3 мм. Интродьюсер должен иметь двусторонний минипроводник длиной не менее 45 см. |  | шт | 25 | 1980
|  |  | Интродьюсер 504607x | Biosense Webster | Интродьюсер должен быть предназначен для проведения диагностического и интервенционного инструментария в сосудистое русло. Интродьюсер должен иметь гемостатический клапан, который позволяет эффективно предотвращать рефлюкс крови и аспирацию атмосферного воздуха. Интродьюсер должен иметь боковое отведение позволяющее омывать инструмент, находящийся в просвете и может использоваться в качестве дополнительной инфузионной линии для введения контраста или иных лекарственных растворов. Интродьюсер должен быть выполнен из рентгеноконтрастного армированного полиэти ленового пластика с целью избежания перегибов и скручивания во время процедуры. Внутренняя поверхность интродьюсера должна иметь покрытие из гидрофобного силикона . Интродьюсер должен иметь диаметр не более 7F с цифровой и цветовой кодировкой. Интродьюсер должен иметь канюлю длиной не более 11 см. Интродьюсер должен иметь краник трехходовой для управления боковым портом. Интродьюсер должен иметь специальный замок для бужа, для исключения возможности его дислокации при проведении через мягкие ткани. Интродьюсер должен иметь на дистальном сегменте рентгеноконтрастный кончик длиной не менее 3 мм. Интродьюсер должен иметь двусторонний минипроводник длиной не менее 45 см. |  | шт | 25 | 1980
|  |  | Интродьюсер 504608x | Biosense Webster | Интродьюсер должен быть предназначен для проведения диагностического и интервенционного инструментария в сосудистое русло. Интродьюсер должен иметь гемостатический клапан, который позволяет эффективно предотвращать рефлюкс крови и аспирацию атмосферного воздуха. Интродьюсер должен иметь боковое отведение позволяющее омывать инструмент, находящийся в просвете и может использоваться в качестве дополнительной инфузионной линии для введения контраста или иных лекарственных растворов. Интродьюсер должен быть выполнен из рентгеноконтрастного армированного полиэти ленового пластика с целью избежания перегибов и скручивания во время процедуры. Внутренняя поверхность интродьюсера должна иметь покрытие из гидрофобного силикона . Интродьюсер должен иметь диаметр не более 8F с цифровой и цветовую кодировку. Интродьюсер должен иметь канюлю длиной не более 11 см. Интродьюсер должен иметь краник трехходовой для управления боковым портом. Интродьюсер должен иметь специальный замок для бужа, для исключения возможности его дислокации при проведении через мягкие ткани. Интродьюсер должен иметь на дистальном сегменте рентгеноконтрастный кончик длиной не менее 3 мм. Интродьюсер должен иметь двусторонний минипроводник длиной не менее 45 см. |  | шт | 25 | 1980
|  |  | Пробирка вакуум. желтый 8,5мл 16х100 кремнезем + инертный гель, пластик | 1. Пробирка вакуумная 8мл,16*100мм,с активатором и гелем,желто-оранжев,ПЭТФ, 12007041 (Общество с ограниченной ответственностью "МиниМед") | Пробирки вакуумные из небьющегося пластика для получения сыворотки. Должны содержать активатор образования сгустка. Объем забираемой крови не менее 8 мл не более 8,5 мл, размер пробирки 16х100 мм, желтая крышка. | Все | шт | 7000 | 10.74
2. Пробирка вакуум. желтый 8,5мл 16х100 кремнезем + инертный гель, пластик уп/100 шт кат. 3485222 (ООО МК "РЕАЛ КЭР")
|  |  | Пробирки вакуумные и невакуумные, различных типо-размеров, с реагентами и без реагентов, синий 4,5мл 13х75 3,2% Цитрат натрия, пластик уп/25 шт 214513 | 1. Пробирки вакуумные и невакуумные, различных типо-размеров, с реагентами и без реагентов, синий 4,5мл 13х75 3,8% Цитрат натрия, пластик (ООО МК "РЕАЛ КЭР") | Вакуумные пластиковые пробирки для получения цитратной плазмы предназначены для коагулологических исследований. Содержат буферный раствор натрий цитрата в концентрации не менее 3,8% . При заборе венозной крови одна часть трехзамещенного цитрата натрия смешивается с девятью частями крови. Объем забираемой крови 4,5 мл, размеры пробирки 13х75 мм, голубая крышка. |  | шт | 1500 | 6.72
2. Пробирка вакуум. Bodywin для забора проб вен. крови с цитратом натрия 3,2% 4,5 мл пласт №100 PN0552 ( ЗАО "Фирма Домен")
3. Пробирка вакуумн. 4,5 мл 13*100 с цитратом натрия 3,8% (для коагулологии), голубая крышка,12007031 (ООО "Минимед")
|  |  | Пробирки вакуумные и невакуумные, различных типо-размеров, с реагентами и без реагентов, зеленый 6мл 13х100 литий гепарин, пластик уп/100 шт 2460152 | 1. Пробирки вакуумные и невакуумные, различных типо-размеров, с реагентами и без реагентов, зеленый 6мл 13х100 литий гепарин, пластик уп/100 шт 2460152 (ООО МК "РЕАЛ КЭР") | Вакуумные полимерные пробирки для получения гепаринизированной плазмы крови, содержат сухой антикоагулянт лития гепарин в мелкодисперсном виде на стенках. Объем забираемой крови 6 мл, размер пробирки 13х100 мм, зеленая крышка. |  | шт | 200 | 10.06
2. Пробирка вакуумная,с зеленой крышкой,д/исследования плазмы, с Li-гепарином,6мл,13*100 мм,ПЭТФ, уп.100 шт,Гретмед 12007010 (ООО "Минимед")
|  |  | Игла двухсторонняя 21 G*1 1/2, зелёная | 1.Игла двухсторонняя 21 G*1 1/2, зелёная (ООО МК "РЕАЛ КЭР") | Двусторонняя игла для взятия крови стандартного типа, размер 0,8х38 мм (21Gх1 1\2") зеленая длинная. Одна часть иглы силиконизирована для плавного введения в вену пациента, срез двойной косоугольный. Противоположный конец заострен для прокалывания пробки и закрыт резиновым клапаном, сохраняющим герметичность системы во время смены пробирок |  | шт | 5000 | 6.08
2. Игла одноразовая стерильная для взятия крови двухсторонняя 21 G*1 1/2, зелёная (ООО "Группа АПЕКС")
3. Игла двухсторонняя 21 G*1 1/2, зелёная (ООО "РАФЭЛ")
|  |  | Винт полиаксиальный | 1. Страйкер | Винт низкопрофильный полиаксиальный транспедикулярный камертонового типа должен соответствовать следующим характеристикам: - наличие цветовой маркировки; - наличие компрессирующей резьбы в той части, которая будет находиться в ножке позвонка; - наличие широколопастной резьбы для фиксации в теле позвонка; - наличие закругленного кончика винта не менее 60 градусов; - наличие пазов для установки инструмента на головке винта; - диаметр винта от 5,5 до 7,5 мм; - длина винта от 35,0 до 60,0 мм; - высота головки винта не более 15,3 мм; - ширина головки винта не более 10 мм; - длина головки винта не более 12,8 мм - степень ангуляции не менее 60 градусов; Материал изготовления - титановый сплав Ti-6Al-4V Титановый сплав должен позволять проведение КТ и МРТ. | Оперблок №2 - нейрохирургия | шт | 34 | 13000
2. Медтроник
3. Де Пью
4. Ульрих
5. ОстТитан
|  |  | Винт блокирующий | 1. Страйкер | Винт блокирующий однокомпонентный низкопрофильный внутренний должен соответствовать следующим характеристикам: - наличие гексагонального шлица; - наличие резьбы трапециевидной формы; - наличие не менее 3-х витков резьбы; - возможность блокирования винта в один шаг; - наличие системы препятствующей самопроизвольное выкручивание винта; - наличие на верней поверхности винта не менее 8 лазерных насечек. Материал изготовления - титановый сплав Ti-6Al-4V Титановый сплав должен позволять проведение КТ и МРТ. |  | шт | 34 | 3200
2. Медтроник
3. Де Пью
4. Ульрих
5. ОстТитан
|  |  | Стержень 6 X 480мм | 1. Страйкер | Гладкий стержень для жесткой фиксации, круглого сечения должен соответствовать следующим характеристикам: - диаметр стержня не менее 6 мм; - длина стержня не менее 480 мм; Материал изготовления - титановый сплав Ti-6Al-4V Титановый сплав должен позволять проведение КТ и МРТ. |  | шт | 14 | 10500
2. Медтроник
3. Де Пью
4. Ульрих
5. Траусон
|  |  | Кейдж для замещения межпозвонкового диска в поясничном отделе позвоночника. | 1. Страйкер | Должен соответствовать следующим характеристикам: - устанавливаться задним доступом. - конструкция должна обеспечивать восстановление физиологической кривизны. - Наличие специальных зазубренных выступов для защиты от миграции. Имплант должен быть овальной формы, иметь большие окна для заполнения аутотрансплантатом и металлические метки для ориентации. Размеры кейджа: - угол наклона должен соответствовать: от 0°; 4°; 8°;. - высота должна быть: 9,0; 10,0; 11,0; 12,0; 13,0 мм. - длинна кейджа:20,0; 25,0 мм. Материал изготовления: биосовместимый пластик PEEK. |  | шт | 8 | 26000
2. Медтроник
3. Де Пью
4. Ульрих
5. ОстТитан
|  |  | Кейдж для замещения межпозвонковых дисков в шейном отделе позвоночника | 1. Страйкер | Кейдж должен соответствовать следующим характеристикам: - Форма максимально повторяющая физиологические особенности межпозвонкового диска. - Внутренняя часть должна быть полой для заполнения её трансптантатом. - Для предотвращения миграции имплант должен иметь на нижней и верхней поверхности по два металлических шипа. - Металлические шипы должны выполнять функцию меток, при рентген контроле. - Простая и надежная фиксация передним доступом. - Материал изготовления: биосовместимый пластик PEEK. Размеры: - диаметр от 12,0 до 14,0 мм - высота 4 ,0; 5,0; 6,0; 7,0; 8,0; 9,0 мм. |  | шт | 6 | 34000
2. Медтроник
3. Де Пью
4. Ульрих
5. Траусон
|  |  | Заменитель костной ткани синтетический для кейджей с переднезадним размером. | 1. Страйкер | Костнозамещающая вставка для шейного кейджа должна соответствовать следующим характеристикам: - форма должна соответствовать внутренней поверхности кейджа. - Общая пористость продукта на менее 70%. ( Микропоры не более 5 μm в диаметре, макропоры не более 100 μm) - Начальная устойчивость т компрессии должна быть не менее 10 MPa. - Размеры: Диаметр: 12,0; 14,0 мм. Высота: 4,0; 5,0; 6,0; 7,0; 8,0; 9,0 мм. Материал изготовления: процентное соотношение гидроксиаппатита и β- трикальциум фосфата должно быть не менее 20/80 %соответственно. |  | шт | 10 | 30000
2. Медтроник
3. Де Пью
4. Ульрих
5. Траусон
|  |  | Система фиксации шейного отдела позвоночника из переднего доступа пластинами на 2 уровня. | 1. Страйкер | Пластина должна использоваться для передней фиксации тел шейных позвонков. Фиксатор должен быть рассчитан на использование на одном сегменте. Система должна обеспечивать жесткую фиксацию винтов по отношению к пластине, после введения последних под необходимым углом и на необходимую длину. Механизм блокирования винта в пластине должен быть инсталлирован в головку основного винта. Фиксатор должен обеспечивать свободное расположение винтов в отверстиях. Запирающее кольцо системы, установлено в каждом отверстии для винта, расширяется при введении винта и затем сжимается над его головкой и не требует дополнительной фиксации Окна в пластине должны позволять визуально определить края и положение импланта. Размеры: Толщина: не более 1,95мм. Длинна пластины от 24,0 до 46,0 мм. Материал изготовления - титановый сплав Ti-6Al-4V градация V американский стандарт ASTM F136, немецкий стандарт DIN 17850, ISO 5832-3., ISO 5832-3. Титановый сплав должен позволять проведение КТ и МРТ. |  | компл | 1 | 35600
2. Медтроник
3. Де Пью
4. Ульрих
5. Траусон
|  |  | Система фиксации шейного отдела позвоночника из переднего доступа пластинами на 3 уровня. | 1. Страйкер | Пластина должна использоваться для передней фиксации тел шейных позвонков. Фиксатор должен быть рассчитан на использование на одном сегменте. Система должна обеспечивать жесткую фиксацию винтов по отношению к пластине, после введения последних под необходимым углом и на необходимую длину. Механизм блокирования винта в пластине должен быть инсталлирован в головку основного винта. Фиксатор должен обеспечивать свободное расположение винтов в отверстиях. Запирающее кольцо системы, установлено в каждом отверстии для винта, расширяется при введении винта и затем сжимается над его головкой и не требует дополнительной фиксации Окна в пластине должны позволять визуально определить края и положение импланта. Размеры: Толщина: не более 1,95мм. Длинна пластины от 39,0 до 69,0 мм (шаг 2,0 мм.). Материал изготовления - титановый сплав Ti-6Al-4V градация V американский стандарт ASTM F136, немецкий стандарт DIN 17850, ISO 5832-3., ISO 5832-3. Титановый сплав должен позволять проведение КТ и МРТ. |  | компл | 1 | 45500
2. Медтроник
3. Де Пью
4. Ульрих
5. Траусон
|  |  | Винт костный | 1. Страйкер | Винт должен соответствовать следующим характеристикам: - Возможность введения винта в кость без предварительного проведения метчиком. - Головка винта должна обладать возможностью блокирования в пластине с помощью стопорного кольца. - Винт должен проводиться под разным углом. Размеры винтов: Диаметр не менее 4,0 мм; длина от 10,0 до18,0 мм. (шаг 2,0 мм.) Материал изготовления - титановый сплав Ti-6Al-4V градация V американский стандарт ASTM F136, немецкий стандарт DIN 17850, ISO 5832-3., ISO 5832-3. Титановый сплав должен позволять проведение КТ и МРТ. |  | шт | 10 | 3500
2. Медтроник
3. Де Пью
4. Ульрих
5. Траусон
|  |  | Система для чрезкожной вертебропластики. | 1. Страйкер | Cистема должна обеспечить безопасный способ введения костного цемента в тело позвонка. При остеопорозных переломах, гемангиомах, метастазах тел позвонков. Набор должен состоять из закрытой вакуумной системы, совмещенной с миксером для замешивания костного цемента. Система должна позволять соблюдение оптимального времени застывания цемента и удобной подачи в область пораженного позвонка за счет особенностей конструкции. В комплект системы должны входить следующие компоненты: 1) систему смешивания и введения цемента, 2) блок головки миксера, 3) картридж введения, 4) удлиняющую трубку, 5) троакар для введения с 4-х гранным мандреном, 6) дополнительный мандрен со скошенным кончиком, 7) вакуумный шланг, 8) воронку. Материал изготовления пластик. |  | компл | 1 | 35000
2. Медтроник
3. Де Пью
4. Ульрих
5. Траусон
|  |  | Стилет с четырех гранным мандреном | 1. Страйкер | Троакар с четырехгранным мандреном предназначен для малоинвазивного доступа позвоночника, в т.ч. для костоной биопсии и проведения вертебропластики. Игла должна соответствовать следующим характеристикам. • у троакара с мандреном должно быть идеальное совпадение, что исключает закупорку последнего • четырехгранный мандрен • стандартный калибр от 10 до 13G длина не менее 12,7 см. • цветовая маркировка мандренов и троакара. Материал изготовления нержавеющие сплавы стали и пластмасса. |  | компл | 34 | 4500
2. Медтроник
3. Де Пью
4. Ульрих
5. Траусон
|  |  | Костный рентгенконтрастный цемент ультравысокой вязкости. | 1. Страйкер | • Один компонент: ампула, содержащая бесцветный жидкий мономер кисло-сладкого запаха 1/2 дозы 9,5мл следующего состава: -Метилметакрилат (мономер) - 9,40 мл. -N, N-диметилпаратолуидин - 0,10 мл. -Гидрохинон USP- 0,75 мг. • Другой компонент: пакет 1/2 дозы 20гр мелко измельченного порошка ( плоские, скученные микроскопические хлопья; между хлопьями находится воздух, что способствует полному проникновению жидкого мономера) следующего состава: -Полиметилметакрилат – 14,0 гр. (включая Пероксид Бензоила – 2,6%). -Бария Сульфат Е.Р – 6,0 гр. - Во время приготовления порошок и жидкость смешиваются, превращаясь в полимерную форму, похожую на густую вязкую массу. Температура экзотермической реакции не превышает 60˚С. - Должен обладать ультравысокой вязкостью. - Время работы не менее – 18 минуты - Должен иметь наивысшую устойчивость к компрессии и прочность на излом и наименьшую усадку и пористость. |  | компл | 1 | 45000
2. Медтроник
3. Де Пью
4. Ульрих
5. Траусон
|  |  | Биоимплантат аллогенный спонгиозная крошка 5 мл. | 1. Лиопласт | Биоимплантаты аллогенные стерильные губчатые механически и и ультразвуком обработанные. Натурального кадаверного происхождения. Объем 5 мл. Габаритные размеры одной крошки должны составлять (0,5х0,5х0,5) ±0,2 см. Способ консервации-лиофилизация. Способ стерилизации-гамма лучи. Срок годности:без нарушения оригинальной упаковки не менее 70%.Для установки уникальный набор монтажных инструментов не требуется.Условия транспортировки должны исключать возможность повреждения индивидуальной упаковки.Упаковка должна быть герметична. Наличие сертификата и регистрационного удостоверения. |  | компл | 1 | 17000
|  |  | Биоимплантат аллогенный фрагмент пяточной кости 2х2х1 см | 1. Лиопласт | Биоимплантаты аллогенные стерильные механически и и ультразвуком обработанные. Натурального кадаверного происхождения. Размер 2х2х1см. Способ консервации-лиофилизация. Способ стерилизации-гамма лучи. Срок годности:без нарушения оригинальной упаковки не менее 70%.Для установки уникальный набор монтажных инструментов не требуется.Условия транспортировки должны исключать возможность повреждения индивидуальной упаковки.Упаковка должна быть герметична. Наличие сертификата и регистрационного удостоверения. |  | компл | 1 | 16400
|  | 1 | Фиксатор артроскопический имплантируемый винтовой с гильзой | Mitek, Smith&nephew, Linvatec, Stryker, Karl Storz | Фиксатор артроскопический имплантируемый винтовой. Изготовлен должен быть из биорассасывающегося материала - смеси полимера полимолочной кислоты и трикальцийфосфата, обладающего костнопроводящими свойствами. Должен иметь гомогенную, плотную (неперфорированную) структуру. Фиксатор должен иметь винтовую нарезку, быть канюлированным по всей длине. Внутренний канал винта должен иметь шестигранную форму для введения шестигранной отвертки на протяжении не менее 28мм (для предупреждения переломов винта во время вкручивания)Должен иметь конусообразную форму, диаметр винта должен быть 6мм на конце винта и 8мм в начале, длина винта 30 мм. Предназначен должен быть для фиксации четырехпрядного мягкотканого трасплантата передней крестообразной связки в большеберцовой кости. Должен быть предназначен для использования совместно с гильзой (поставляется отдельно). Поставляется в стерильной упаковке. Фиксатор артроскопический имплантируемый в виде тибиальной гильзы. Предназначен должен быть для фиксация четырехпрядного мягкотканого трасплантата передней крестообразной связки в большеберцовой кости. Изготовлен должен быть из биорассасывающегося материала - смеси полимера полимолочной кислоты и трикальцийфосфата, обладающего костнопроводящими свойствами. Длина гильзы не более и не менее 30мм. Гильза должна иметь четыре продольные канавки. Должна быть предназначена для использования в сочетании с винтовым фиксатором типа BioIntarfix 6-7 мм и 6-8 мм. |  |  | 10 | 31400
|  | 2 | Якорный фиксатор | Mitek, Smith&nephew, Linvatec, Stryker, Karl Storz | Якорный фиксатор - саморез должен быть изготовлен из титанового сплава. Саморез должен иметь форму винта длиной не менее 13 мм, диаметром не более 5 мм. В отверстия в основании фиксатора должна быть проведена частично-рассасывающаяся особопрочная нить из высокомолекулярного полиэтилена и полидиоксанона №2. Фиксатор должен быть укреплен на одноразовом инсертере. Предназначен должен быть для рефиксации сухожилий вращательной манжеты плечевого сустава к кости. Фиксатор должен поставляться стерильным, не менее 1 шт в упаковке. |  |  | 20 | 24100
|  | 3 | Реконструктивный фиксатор предназначен для кортикальной фиксации мягкотканного трансплантата передней крестообразной связки к бедру | Mitek, Smith&nephew, Linvatec, Stryker, Karl Storz | Реконструктивный фиксатор предназначен для кортикальной фиксации мягкотканного трансплантата передней крестообразной связки к бедру. Представляет из себя титановую пуговицу с тремя нитями: для протягивания пуговицы по каналу (материал UHMWPE ) , для разворота пуговицы ( материал #2 ETHIBOND®, Polyester) и для фиксации трансплантата (материал UHMWPE). Фиксирующая нить должна иметь скользящую петлю, регулируемого размера. Пуговица должна иметь длину не более 12 мм, ширину не менее 3.75 мм и толщину не менее 1.5 мм |  |  | 100 | 24000
|  | 4 | Якорный фиксатор с двумя нитями | Mitek, Smith&nephew, Linvatec, Stryker, Karl Storz | Якорный фиксатор должен быть изготовлен из биорассасывающегося материала - левовращающего изомера полимолочной кислоты. Фиксатор должен иметь форму клина с вилкообразным носиком. Размеры: не более и не менее 9мм х 3,9 мм. В центральной части фиксатора должно быть отверстие круглой формы, в которое проведена петля из полурассасывающейся особопрочной нити(смесь высокомолекулярного полиэтилена с полидиоксаноном) . 2 рабочие частично-рассасывающиеся особопрочные нити из высокомолекулярного полиэтилена и полидиоксанона №2 должна быть проведена через петлю. Фиксатор должен быть укреплен на одноразовом инсертере. Предназначен для рефиксации сухожилий суставной губы плечевого сустава к гленоиду путем введения в кость и фиксации мягких тканей нитью. Поставляться должен в стерильной упаковке. |  |  | 20 | 25000
|  | 5 | Якорный фиксатор с нитью | Mitek, Smith&nephew, Linvatec, Stryker, Karl Storz | Фиксатор артроскопический имплантируемый якорный должен представлять собой цилиндрической формы якорь с прорезью в головке цилиндра и спиральной нарезкой по всей длине цилиндра, имеющей различный размер для внедрения в губчатую и кортикальную кости. Фиксатор изготовлен из полиэтилкетона. Диаметр якорного фиксатора не более 6,0 мм и не менее 5,5 мм. Через прорезь в головке якоря заправлены 2 частично-рассасывающиеся особопрочные нити из высокомолекулярного полиэтилена и полидиоксанона №2. Должен быть в стерильной упаковке, установленный на инсертере. |  |  | 30 | 25000
|  | 7 | Винтовой фиксатор | Mitek, Smith&nephew, Linvatec, Stryker, Karl Storz | Винтовой фиксатор должен быть изготовлен из биорассасывающегося материала - смеси полимера полимолочногликолиевой кислоты (PLGA) и трикальцийфосфата, обладающего костнопроводящими свойствами. Должен иметь гомогенную, плотную (неперфорированную) структуру. Предназначен для феморальной и тибиальной фиксации трансплантата ПКС/ЗКС. Фиксатор должен иметь винтовую нарезку, быть канюлированным по всей длине. Внутренний канал винта должен иметь шестигранную форму для введения шестигранной отвертки на протяжении не менее 28мм (для предупреждения переломов винта во время вкручивания). Длина фиксатора не более 30мм, диаметр не более 8мм. Должен поставляться в стерильной упаковке. |  |  | 100 | 24200
|  | 8 | Латеральная тибиальная опорная пластина винты 4.5/5.0 | Synthes, Bbraun, Остеомед, Zimmer, Titanmed | Показания – переломы проксимального отдела большеберцовой кости, включая внутрисуставные - Пластины должны существовать в двух версиях – для правой и левой конечности. - Пластина должна быть совместима с 4,5 мм (кортикальными), 5.0 (блокированными) и 6,5 (спонгиозными) винтами - Толщина пластины – 3,8 мм, ширина 14,0 мм, расстояние между отверстиями – 16,0 мм - Пластина должна иметь 5 отверстий для фиксации мыщелков голени. - Должны быть варианты длины пластины от 140 до 300мм - Пластина должна быть в варианте от 5 до 13 отверстий - Пластина должна быть совместима с направляющими блоками и рукоятью для минимально-инвазивного введения пластины и винтов - Материал немагнитная нержавеющая сталь ISO 5832-9 или сплав титан-алюминий-ниобий Ti6Al7Nb (TAN) ISO 5832-11 - заводская маркировка изделия с указанием его номера партии для возможности отслеживания каждого случая установки имплантата, индивидуальная упаковка с маркировкой, в т.ч. с указанием номера партии имплантата |  |  | 6 | 42000
|  | 9 | Пластина дистальная бедренная | Synthes, Bbraun, Остеомед, Zimmer, Titanmed | Показания – внутри и околосуставные переломы дистального бедра, переломы диафиза бедра, перипротезные переломы - комбинированные отверстие в диафизарной части пластины, позволяющие устанавливать либо блокированные винты с конусной заклинивающейся двуспиральной резьбой, либо стандартные винты в нейтральном или компрессирующем положении; наличие блокированных отверстий в метафизарной части пластины с фиксированными углами введения блокированных винтов для повышения устойчивости пластины к вырывающим нагрузкам; наличие 2.0мм отверстий в метафизарной части пластины для временной фиксации спицами; наличие специальных углублений в метафизарной части пластины для возможности установки направителя для малоинвазивного введения пластины и винтов; трехмерно преформированная часть пластины должна соответствовать кофигурации латерального мыщелка и смежной зоны бедренной кости на соответствующей стороне (правой или левой); скошенные вырезки на внутренней поверхности краев диафизарных отверстий для обеспечения наклона стандартных винтов в продольном и поперечном направлении; пулевидное окончание диафизарного конца пластины для возможности ее установки в малоинвазивной технике; цветовая кодировка системы титановых имплантатов; - заводская маркировка изделия с обязательным указанием правого/левого варианта и номера партии для возможности отслеживания каждого случая установки имплантата - Варианты длины пластины – от 156 до 316 мм - Материал немагнитная нержавеющая сталь ISO 5832-9 или сплав титан-алюминий-ниобий Ti6Al7Nb (TAN) ISO 5832-11 - заводская маркировка изделия с указанием его номера партии для возможности отслеживания каждого случая установки имплантата, индивидуальная упаковка с маркировкой, в т.ч. с указанием номера партии имплантата |  |  | 4 | 82000
|  | 10 | Прямая пластина с угловой стабильностью | Synthes, Bbraun, Остеомед, Zimmer, Titanmed | Наличие комбинированных отверстий, позволяющих устанавливать либо блокированные винты с конусной заклинивающейся двуспиральной резьбой, либо стандартные винты в нейтральном или компрессирующем положении; - профиль внутренней поверхности пластины: с ограниченным контактом (асимметрично расположенные вырезки по плоскости пластины, обеспечивающие равномерную жесткость на протяжении пластины); - скошенные вырезки на внутренней поверхности краев отверстий для обеспечения наклона стандартных винтов в продольном и поперечном направлении; - пулевидное окончание пластины с обеих сторон для возможности ее установки в малоинвазивной технике; - цветовая кодировка системы титановых имплантатов -заводская маркировка изделия с указанием его номера партии для возможности отслеживания каждого случая установки имплантата - Диаметр устанавливаемых винтов: 3,5 и 2,7мм блокированные винты, 3,5мм кортикальный винт, 4,0мм спонгиозный винт - Макс. угол отклонения стандартного винта в отверстии: +/- 40град. вдоль пластины, +/- 15 град. поперек пластины; - Возможность предоставления типоразмерного ряда имплантата этого вида: отверстия: 4 – 12, длина: 59мм – 163мм. - Материал немагнитная нержавеющая сталь ISO 5832-9 или сплав титан-алюминий-ниобий Ti6Al7Nb (TAN) ISO 5832-11 |  |  | 9 | 49000
|  | 11 | Проксимальная тибиальная пластина 3.5 мм | Synthes, Bbraun, Остеомед, Zimmer, Titanmed | пластина должна быть анатомически предмоделирована - пластина должна позволять субхондральное введение четырёх блокируемых винтов для использования в технике рафтинга - проксимальная часть пластины должна позволять введение четырёх блокируемых винтов параллельно в горизонтальной плоскости - ориентация блокируемых винтов в проксимальной части пластины должна быть конвергирующей - проксимальная часть должна иметь три отверстия диаметром 2 мм для возможности фиксации спицами и шовным материалом - проксимальная часть пластины должна иметь три отверстия для проведения блокируемых винтов снаружи-кнутри снизу-вверх для фиксации медиального мыщелка - винты должны блокироваться за счет резьбы на головке винта и резьбы в отверстии пластины - винты не должны блокироваться шайбами - резьба в отверстии пластины должна быть конической - головки винтов не должны выстоять над пластиной - диафизарная часть должна содержать комбинированные отверстия (для введения блокируемых и стандартных кортикальных винтов) - конец диафизарной части пластины должен быть коническим для обеспечения атравматической техники введения пластины - наиболее дистальное комбинированное отверстие должно обеспечивать применение компрессирующего устройства - диапазон количества отверстий в диафизарной части пластины должен быть не хуже 4-16 отверстий - диапазон длин пластин должен быть не хуже 81-237 мм - диафизарная часть пластины должна иметь вырезки на внутренней поверхности для обеспечения ограниченного контакта с костью - должны быть модели пластины для правой и левой большеберцовой кости - Материал немагнитная нержавеющая сталь ISO 5832-9 или сплав титан-алюминий-ниобий Ti6Al7Nb (TAN) ISO 5832-11 |  |  | 5 | 85000
|  | 12 | Дистальная медиальная тибиальная пластина | Synthes, Bbraun, Остеомед, Zimmer, Titanmed | Показания - около и внутрисуставные переломы дистальной голени, ложные суставы, остеотомии - Пластина должна быть анатомически отмоделирована для правой и левой конечности - Пластина должна иметь 4 дистальных отверстия для винтов диаметром 3.5 мм - Пластина должна иметь от 4 до 20 отверстий для винтов диаметром 5.0 мм - Пластина должна быть совместима с 4,5 мм (кортикальными), 5.0 (блокированными) и 3.5 (блокированными и кортикальными) винтами - Блокированные винты должны блокироваться под фиксированным углом, направление дистальных винтов должно быть параллельно голеностопному суставу - Толщина пластины в диафизарной части – 3,8 мм, ширина 14,0 мм, расстояние между отверстиями – 16,0 мм - Толщина пластины в дистальной части не более 1.3мм - Длина пластины – от 123 до 411мм - Материал – немагнитная нержавеющая сталь ISO 5832-9 или сплав титан-алюминий-ниобий Ti6Al7Nb (TAN) ISO 5832-11 - заводская маркировка изделия с указанием его номера партии для возможности отслеживания каждого случая установки имплантата, индивидуальная упаковка с маркировкой, в т.ч. с указанием номера партии имплантата |  |  | 5 | 73000
|  | 13 | Метафизарная пластина 3.5/4.5/5.0 | Synthes, Bbraun, Остеомед, Zimmer, Titanmed | Показания - около и внутрисуставные переломы дистальной голени, дистального плеча, проксимального плеча с распространением на диафиз, ложные суставы, остеотомии - Пластина должна иметь 5 дистальных отверстия для винтов диаметром 3.5 мм - Пластина должна иметь от 3 до 20 отверстий для винтов диаметром 5.0 мм - Пластина должна быть совместима с 4,5 мм (кортикальными), 5.0 (блокированными) и 3.5 (блокированными и кортикальными) винтами - Блокированные винты должны блокироваться под фиксированным углом, направление дистальных винтов должно быть параллельно голеностопному суставу - Толщина пластины в диафизарной части – 3,8 мм, ширина 14,0 мм, расстояние между отверстиями – 16,0 мм - Толщина пластины в дистальной части не более 1.3мм - Длина пластины – от 123 до 411мм - Материал – немагнитная нержавеющая сталь ISO 5832-9 или сплав титан-алюминий-ниобий Ti6Al7Nb (TAN) ISO 5832-11 - заводская маркировка изделия с указанием его номера партии для возможности отслеживания каждого случая установки имплантата, индивидуальная упаковка с маркировкой, в т.ч. с указанием номера партии имплантата |  |  | 5 | 41000
|  | 14 | DTP 3,5мм анатомическая пластина с угловой стабильностью | Synthes, Bbraun, Остеомед, Zimmer, Titanmed | Наличие комбинированных отверстий в диафизарной части пластины, позволяющих устанавливать либо блокированные винты с конусной заклинивающейся двуспиральной резьбой, либо стандартные винты в нейтральном или компрессирующем положении; наличие 2,0мм отверстий на обоих концах пластины для временной фиксации спицами; анатомический профиль метафизарной части пластины должен соответствовать медиальной поверхности дистального отдела большеберцовой кости и медиальной лодыжке соответствующей стороны (правой или левой), углы введения блокированных винтов должны быть моноаксиальными и анатомически обоснованными для создания максимальной опорности и устойчивости к вырывающим нагрузкам в области пилона и медиальной лодыжки; профиль внутренней поверхности диафизарной части пластины: с ограниченным контактом (асимметрично расположенные вырезки по плоскости пластины, обеспечивающие равномерную жесткость на протяжении пластины); скошенные вырезки на внутренней поверхности краев отверстий для обеспечения наклона стандартных винтов в продольном и поперечном направлении; пулевидное окончание пластины с обеих сторон для возможности ее установки в малоинвазивной технике; цветовая кодировка системы титановых имплантатов, заводская маркировка изделия с указанием стороны (правой или левой), его номера партии для возможности отслеживания каждого случая установки имплантата Размеры: ширина диафизарной части: 11мм, толщина диафизарной части: 4,0мм Диаметр устанавливаемых винтов: 3,5/2,7мм блокированный винт, 3,5мм кортикальный винт, 4,0мм спонгиозный винт. Макс. угол отклонения стандартного винта в отверстии: +/- 40град. вдоль пластины, +/- 15 град. поперек пластины; Индивидуальная упаковка с маркировкой, в т.ч. с указанием номера партии имплантата Возможность предоставления типоразмерного ряда имплантата этого вида: отверстия: 9+4 – 9+14, длина: 117мм – 252мм, правого и левого вариантов. - Материал – немагнитная нержавеющая сталь ISO 5832-9 или сплав титан-алюминий-ниобий Ti6Al7Nb (TAN) ISO 5832-11 |  |  | 5 | 63000
|  | 15 | Латеральная пластина c угловой стабильностью для малоберцовой кости 2,7/3,5 | Synthes, Bbraun, Остеомед, Zimmer, Titanmed | Пластина должна сочетать использование винтов 2.7 с головой 2.4 мм и 2.4 в дистальной части и винтов 3.5 в диафизарной. Низкопрофильный околосуставной конец пластины Пластина должна иметь продолговатое отверстие для кортикального винта 3.5 для облегчения позиционирования пластины Должны быть анатомичные варианты пластины для левой и правой конечности Пластина должна иметь не менее 5 отверстий для винтов 2.7, 2.4 в дистальной части и от 3 до 15 отверстий для винтов 3.5 в диафизарной части. Диапазон длин не менее 80 – 220 мм - Материал изготовления – TiCP (коммерчески чистый титан) ISO 5832-2 |  |  | 20 | 75000
|  | 16 | Пяточная пластина с угловой стабильностью 3,5/2,7мм | Synthes, Bbraun, Остеомед, Zimmer, Titanmed | наличие блокированных отверстий с конусной заклинивающейся двуспиральной резьбой для установки винтов соответствующего типа и диаметра; анатомически обоснованная конфигурация пластины и ориентация отверстий для обеспечения максимального удерживания отломков на соответствующей стороне (правой/левой); наличие двух дополнительных усов для подтягивания мелких отломков; тонкий профиль пластины для обеспечения минимального повреждения мягких тканей, цветовая кодировка системы титановых имплантатов, заводская маркировка изделия с указанием его номера партии для возможности отслеживания каждого случая установки имплантата Размеры: толщина не более 1,3мм, для возможности закрытия послеоперационной раны без натяжения Количество отверстий: 15 Диаметр устанавливаемых винтов: 3,5мм блокированный винт; Индивидуальная упаковка с маркировкой, в т.ч. с указанием номера партии имплантата Возможность предоставления типоразмерного ряда имплантата этого вида (правй/левый): длина: 64мм – 81мм. - Материал – немагнитная нержавеющая сталь ISO 5832-9 или сплав титан-алюминий-ниобий Ti6Al7Nb (TAN) ISO 5832-11 |  |  | 6 | 68000
|  | 17 | Крючковидная пластиина 3,5 для акромиально-ключичного сустава | Synthes, Bbraun, Остеомед, Zimmer, Titanmed | Показания – разрывы ключично-акромиального сочленения, переломовывихи в латеральном отделе ключицы - Крючок пластины должен иметь не менее трех диапазонов по глубине – 12, 15 и 18 мм. Диафизарная часть пластины должна иметь диапазон не хуже чем 1– 6 отверстий - Пластина должна быть совместима с 3,5 мм (кортикальными и блокированными) и 4,0 (спонгиозными) винтами - Пластина должна существовать в двух версиях – для правой и левой конечности |  |  | 5 | 69000
|  | 18 | Пластина для передневерхней поверхности ключицы с возможностью введения винтов с угловой стабильностью3.5 мм | Synthes, Bbraun, Остеомед, Zimmer, Titanmed | Пластина должна быть изготовлена из коммерчески чистого титана Ti6Al7Nb (TAN) или нержавеющей стали ISO 5832-11. Пластина должна быть анатомически предизогнута, иметь витой дизайн для расположения по передней поверхности ключицы в её грудинном отделе и верхней поверхности ключицы в акромиальном, для удобства сверления и введения винтов. Должны иметь выборки по нижней поверхности, для снижения площади контакта в паре кость-имплантат. Пластина должна быть совместима с 3,5 мм (кортикальными, блокированными). Блокированные отверстия должны обеспечивать возможность введения винтов под разным углом для снижения риска раскалывания ключицы и обеспечения лучшей фиксации. Края пластины должны иметь закруглённый дизайн для меньшего раздражения окружающих тканей и минамально инвазивного проведения. Пластины должны иметь объединённые отверстия для возможности установки в них стандартных кортикальных винтов с возможностью проведения компрессии или блокированных винтов – по выбору хирурга. Все отверстия, без исключения, должны допускать использование любых винтов (соответствующих диаметров). Все отверстия в пластине должны позволять устанавливать блокированные винты только моноаксиально. Все отверстия в пластине должны давать возможность отклонения стандартных кортикальных винтов. Отверстия в анатомически предизогнутых пластинах должны задавать анатомически обоснованные углы введения блокированных винтов. Пластина должна иметь специальный дизайн для левой и правой конечности и иметь соответствующую опознавательную маркировку. Обязательно наличие лазерной маркировки каталожного номера и/или типоразмера на всех инструментах и имплантатах. Все инструменты должны безопасно стерилизоваться в режиме стандартного автоклавирования. Имплантаты должны быть доступны для заказа как в нестерильной упаковке, так и в стерильной, по выбору хирурга |  |  | 15 | 63000
|  | 19 | Пластина для передневерхней поверхности ключицы с латеральным расширением с возможностью введения винтов с угловой стабильностью 3.5 мм | Synthes, Bbraun, Остеомед, Zimmer, Titanmed | Пластина должна быть изготовлена из коммерчески чистого титана Ti6Al7Nb (TAN) или нержавеющей стали ISO 5832-11. Пластина должна быть анатомически предизогнута, иметь витой дизайн для расположения по передней поверхности ключицы в её грудинном отделе и верхней поверхности ключицы в акромиальном, для удобства сверления и введения винтов. Пластина должна также иметь латеральное расширение с 6-ю отверстиями, позволяющими вводить 6 блокированных винтов (2.4) в фиксированном моноаксиальном направлении или кортикальных (2.7 мм). Должны иметь выборки по нижней поверхности, для снижения площади контакта в паре кость-имплантат. Пластина должна быть совместима с 3,5 мм (кортикальными, блокированными). Блокированные отверстия должны обеспечивать возможность введения винтов под разным углом для снижения риска раскалывания ключицы и обеспечения лучшей фиксации. Края пластины должны иметь закруглённый дизайн для меньшего раздражения окружающих тканей и минамально инвазивного проведения. Пластины должны иметь объединённые отверстия для возможности установки в них стандартных кортикальных винтов с возможностью проведения компрессии или блокированных винтов – по выбору хирурга. Все отверстия, без исключения, должны допускать использование любых винтов (соответствующих диаметров). Отверстия в пластине должны позволять устанавливать блокированные винты поли- и моноаксиально. Все отверстия в пластине должны давать возможность отклонения стандартных кортикальных винтов. Отверстия в анатомически предызогнутых пластинах должны задавать анатомически обоснованные углы введения блокированных винтов. Пластина должна иметь специальный дизайн для левой и правой конечности и иметь соответствующую опознавательную маркировку, кроме того пластина должна иметь указатель (стрелку) задающую латеральное направление установки пластины. Обязательно наличие лазерной маркировки каталожного номера и/или типоразмера на всех инструментах и имплантатах. |  |  | 5 | 71000
|  | 20 | Пластина для проксимального отдела плеча 3,5 мм анатомическая | Synthes, Bbraun, Остеомед, Zimmer, Titanmed | Наличие комбинированных отверстий в диафизарной части пластины, позволяющих устанавливать либо блокированные винты с конусной заклинивающейся двуспиральной резьбой, либо стандартные винты в нейтральном или компрессирующем положении; наличие блокированных отверстий моноаксиального введения в метафизарной части, разнонаправленных, с анатомически обоснованными углами введения винтов с целью создания максимально прочной фиксации отломков и противодействия вырывающим нагрузкам, в т.ч. для лечения пациентов с выраженным остеопорозом; анатомическая конфигурация метафизарной части пластины, соответствующая латеральной поверхности проксимального отдела плеча; наличие отверстий для установки спиц с целью временной фиксации пластины и отломков, специально ориентированных с целью не препятствовать введению блокированных винтов; наличие специального резьбового отверстия для фиксации блока-направителя; профиль диафизарной части пластины: закругленный в сечении для повышения ее жесткости при сохранении ее низкого профиля; скошенные вырезки на внутренней поверхности краев комбинированных отверстий для обеспечения наклона стандартных винтов в продольном и поперечном направлении; пулевидное окончание диафизарной части пластины для возможности ее установки в малоинвазивной технике; наличие удлиненного комбинированного отверстия для возможности точного позиционирования пластины после выполнения временной фиксации; цветовая кодировка системы титановых имплантатов, заводская маркировка изделия с указанием его номера партии для возможности отслеживания каждого случая установки имплантата Размеры: длина 114мм, Количество отверстий для спиц: 9 Диаметр устанавливаемых винтов: 3,5мм блокированный винт, 3,5 блокированный канюлированный винт для проведения аугментации, 3,5мм кортикальный винт, 4,0мм спонгиозный винт; Индивидуальная упаковка с маркировкой, в т.ч. с указанием номера партии имплантата. Возможность предоставления типоразмерного ряда имплантата этого вида: отверстия: 9+3 – 9+12, длина: 90мм –268мм. - Материал – немагнитная нержавеющая сталь ISO 5832-9 или сплав титан-алюминий-ниобий Ti6Al7Nb (TAN) ISO 5832-11 |  |  | 20 | 85200
|  | 21 | Пластина для остеосинтеза переломов локтевого отростка | Synthes, Bbraun, Остеомед, Zimmer, Titanmed | Специальный дизайн для правой и левой конечности Для использования с блокируемыми и кортикальными винтами 3.5 мм и спонгиозными винтами 4.0 мм. Восемь отверстий в метафизарной части для блокированных винтов, одно из которых, расположенное на тонкой перемычке может быть удалено (на усмотрение хирурга) 8 отверстий для временной фиксации пластины спицами Киршнера. 6 вариантов по длине диафизарной части - от 2 до 12 комбинированных отверстий, одно из которых удлинено для облегчения позиционирования пластины. Обязательно соблюдение оригинальной АО/ASIF методики с использованием специального блока-направителя для правой и левой конечности и втулок для сверла и спиц. |  |  | 2 | 71000
|  | 22 | Пластины для дистального отдела плеча 3.5/2.7 | Synthes, Bbraun, Остеомед, Zimmer, Titanmed | Пластины для остеосинтеза переломов дистального отдела плеча анатомически предмоделированные для медиальной и задне-латеральной поверхности, Пластины должны быть анатомически отмоделированы для правой и левой конечности Дистальная часть должна содержать отвертия для винтов 2.7 мм латеральная пластина 4-6 отверстий, медиальная 3 отверстия пулевидное окончание диафизарной части пластины для возможности ее установки в малоинвазивной технике; цветовая кодировка системы титановых имплантатов, заводская маркировка изделия с указанием его номера партии для возможности отслеживания каждого случая установки имплантата Диаметр устанавливаемых винтов: 3,5/2,7мм блокированный винт, 3,5мм кортикальный винт, 4,0мм спонгиозный винт Макс. угол отклонения стандартного винта в отверстии: +/- 40град. вдоль пластины, +/- 15 град. поперек пластины; Индивидуальная упаковка с маркировкой, в т.ч. с указанием номера партии имплантата Возможность предоставления типоразмерного ряда имплантата этого вида: отверстия: 3 – 14, длина: 59мм – 201мм. - Материал – немагнитная нержавеющая сталь ISO 5832-9 или сплав титан-алюминий-ниобий Ti6Al7Nb (TAN) ISO 5832-11 |  |  | 4 | 64000
|  | 23 | Волярная двухколонная пластина 2.4 mm с изменяемым углом введения винтов для переломов дистального отдела лучевой кости. | Synthes, Bbraun, Остеомед, Zimmer, Titanmed | Анатомически предмоделированная пластина с угловой стабильностью для лечения комплексных внутрисуставных и внесуставных переломов дистального отдела лучевой кости. В метафизарной части пластина должна иметь ладонный наклон. Отверстия в метафизарной части должны иметь четырёхколонную резьбу, обеспечивающую 4 точки фиксации блокированного винта со сферической головкой и одновременно возможность отклонения винта от центральной оси до 15 градусов. Пластина должна иметь 6 или 7 метафизарных отверстий для использования с винтами с изменяемым углом введения, со стандартными блокированными винтами 2.4 и 2.7 мм с конической головкой и с кортикальными винтами 2.4 мм. В метафизарной части пластины должно быть резьбовое отверстие, предназначенное для фиксации направляющего блока для сверления под заданным углом. Для введения винтов в метафизарной части используется универсальный воронкообразный направитель для введения винтов как под углом, заданным отверстием, так под вариабельным углом. В центре метафизарной части должно присутствовать окно – для улучшения визуального контроля за репозиции отломков В диафизарной части пластины должны быть расположены комбинированные отверстия, позволяющие введение винтов 2,4 или 2,7 мм в диаметре, как стандартных кортикальных, так и блокированных винтов – по выбору хирурга. В диафизарной части должно быть 2, 3, 4 или 5 комбинированных отверстий. Как минимум одно из отверстий должно быть удлиненное для удобства позиционирования пластины. Длина пластины в диапазоне не хуже: от 42 мм до 77 мм Помимо отверстий для винтов в пластине должны быть предусмотрены отверстия для спиц, обеспечивающих временную фиксацию пластины на кости и фиксацию достигнутой репозиции. Края пластины должны быть сглажены для уменьшения раздражения мягких тканей. Пластина должна существовать в левой и правой версиях с соответствующей маркировкой на пластине. Материал изготовления: сплав титан-алюминий-ниобий Ti6Al7Nb (TAN) ISO 5832-11 или нержавеющая сталь. |  |  | 40 | 58000
|  |  | Винты для хирургии переднего отдела стопы, а также общей хирургии (остеосинтезе мелких костных фрагментов) | Synthes, Bbraun, Остеомед, Zimmer, Titanmed | Винт должен быть канюлированным, самонарезным и самосверлящим. Винт должен быть с полной резьбой и с резьбой на головке винта. Углубление в головке винта должно быть рассчитано под 2 мм шестигранную отвертку. Шаг резьбы на головке винта должен быть меньше шага резьбы на теле винта для обеспечения компрессии. Диаметр резьбы винта на головке должен быть больше диаметра резьбы на дистальном конце винта. Винт должен иметь самонарезной дистальный конец выполненный в виде 2 резцов, и самонарезную проксимальную часть, расположенную между дистальной и проксимальной резьбой в виде 4 резцов, поверхности которых расположены под 90 градусов по отношению друг к другу. Самонарезная проксимальная часть должна иметь форму усеченного конуса больший диаметр которого соответствует диаметру резьбы проксимальной головки, а малый диаметр соответствует диаметру перехода от дистальной резьбы к проксимальной. Винты должны быть выполнены из титанового сплава Диаметр винтов должен быть равен 3мм, внутреннее отверстие 1 мм. Длина винтов должна быть от 10 до 34 мм с шагом 2мм. Длина головки должна быть от 5 до 10 мм. Шаг дистальной резьбы должен находиться в интервале от 1 до 3 мм, шаг проксимальной резьбы должен находиться в интервале от 0.8 до 2.5 мм |  |  | 80 | 11100
|  |  | Скобы для хирургии первой фаланги | Synthes, Bbraun, Остеомед, Zimmer, Titanmed | Скобы должна быть предназначены для варизации первой фаланги. Скобы должны иметь два варианта конструкции – прямые и наклонные. Скобы должны быть выполнены из нержавеющей стали Размер скоб должен быть: 90 градусов – ширина 8 и 10 мм 26 градусов – ширина 8 и 10 мм |  |  | 20 | 11100
|  | 24 | Пластины 1.5 мм | Synthes, Bbraun, Остеомед, Zimmer, Titanmed | Толщина всех пластин должна быть не более, чем 1 мм. Ширина диафизарной части (для прямых пластин) должна быть не более 4.25 мм. Материал для всех пластин – коммерчески чистый титан - ISO 5832-2. Все пластины должны иметь возможность поставки в стерильной упаковке с предустановленными направляющими втулками для свёрл. Часть прямых блокированных пластин обязательно должна иметь комбинированные отверстия с возможностью предоставления хирургу права использовать как блокированные 1.5 так и кортикальные 1.5 винты в резьбовой и стандартной частях комбинированного отверстия соответственно. Все пластины должны иметь лазерную маркировку с указанием каталожного номера. Материал изготовления: сплав титан-алюминий-ниобий Ti6Al7Nb (TAN) ISO 5832-11 или нержавеющая сталь. |  |  | 10 | 52000
|  | 25 | Пластины 2.0 мм | Synthes, Bbraun, Остеомед, Zimmer, Titanmed | Толщина всех пластин должна быть не более, чем 1,3 мм. Ширина диафизарной части (для прямых пластин) должна быть не более 5 мм. Материал для всех пластин – коммерчески чистый титан - ISO 5832-2. Все пластины должны иметь возможность поставки в стерильной упаковке с предустановленными направляющими втулками для свёрл. Часть прямых блокированных пластин обязательно должна иметь комбинированные отверстия с возможностью предоставления хирургу права использовать как блокированные 2.0 так и кортикальные 2.0 винты в резьбовой и стандартной частях комбинированного отверстия соответственно. Все пластины должны иметь лазерную маркировку с указанием каталожного номера. Материал изготовления: сплав титан-алюминий-ниобий Ti6Al7Nb (TAN) ISO 5832-11 или нержавеющая сталь. |  |  | 30 | 55000
|  | 26 | Спица 1,25х150 | Synthes, Bbraun, Остеомед, Zimmer, Titanmed | Спица направляющая с резьбой 1.25х150мм для 3.5 и 4.0мм винтов с каналом. Диаметр спиц для введения канюлированных винтов 3.5, 4.0 - 1,25 мм, длина - 150мм, с резбовым кончиком. Спицы должны быть изготовлены из нержавеющей стали, соответствующей ISO 5832-1 |  |  | 100 | 2100
|  | 27 | Спица 2,8х300 | Synthes, Bbraun, Остеомед, Zimmer, Titanmed | Спица направляющая с резьбой 2,8х300 мм. Диаметр спиц для введения канюлированных винтов 7.3 - 2,8 мм, длина - 300мм, с резбовым кончиком. Спицы должны быть изготовлены из нержавеющей стали, соответствующей ISO 5832-1 |  |  | 20 | 2800
|  | 28 | Спица 3,2х250 | Synthes, Bbraun, Остеомед, Zimmer, Titanmed | Направляющая спица с резьбой. Спица направляющая должна быть диаметром 3.2 мм. Обязательно наличие на кончике спицы резьбы. Материал – нержавеющая сталь - FeCrNiMoNb сплав, отвечающий стандарту ISO 5832-1 |  |  | 20 | 2800
|  | 29 | Спица 1,6х150 | Synthes, Bbraun, Остеомед, Zimmer, Titanmed | Спица Киршнера с троакарным кончиком. Диаметр 1.6, длина 150мм . Материал – нержавеющая сталь |  |  | 100 | 1800
|  | 30 | Спица 2,5х400 | Synthes, Bbraun, Остеомед, Zimmer, Titanmed | Спица Киршнера с троакарным кончиком. Диаметр 2.5, длина 400мм . Материал – нержавеющая сталь |  |  | 10 | 2900
|  | 31 | Спица 1,1х150 | Synthes, Bbraun, Остеомед, Zimmer, Titanmed | Спица Киршнера направляющая с резьбой для канюлированных безголовчатых винтов. Спица Киршнера должна быть диаметром 1.1 мм. Обязательно наличие на кончике спицы резьбы. Материал – нержавеющая сталь, отвечающий стандарту ISO 5832-1 |  |  | 100 | 1800
|  | 32 | Спица 2,0х150 | Synthes, Bbraun, Остеомед, Zimmer, Titanmed | Спица направляющая должна быть диаметром 2.0 мм. Обязательно наличие на кончике спицы резьбы. Материал – нержавеющая сталь - FeCrNiMoNb сплав, отвечающий стандарту ISO 5832-1 |  |  | 100 | 2200
|  | 33 | Спица 2,5х230 | Synthes, Bbraun, Остеомед, Zimmer, Titanmed | Спица направляющая должна быть диаметром 2.5 мм, с ограничителем для полой фрезы, длина 230мм.. Материал – нержавеющая сталь - FeCrNiMoNb сплав, отвечающий стандарту ISO 5832-1 |  |  | 80 | 2400
|  | 34 | Проксимальный бедренный штифт | Synthes, Bbraun, Остеомед, Zimmer, Titanmed | Параметры штифтов: Диапазон длин штифтов 170- 240 мм. Диаметр проксимальной части штифтов - 17 мм. Дистальный диаметр штифтов от 9 до 12 мм с шагом 1 мм. Штифты в должны быть одинаковыми для правого и левого бедер. Точка введения штифта должна находиться на верхушке большого вертела. Медиолатеральный угол в проксимальной части должен быть 6 градусов для оптимального введения. Штифт должен иметь в дистальной части продольные канавки для облегчения введения и увеличения эластичности кончика, сводя риск усталостного разрушения имплантата к минимуму. Длина таких канавок не менее 70 мм. Все штифты должны быть канюлированными. Диаметр внутреннего отверстия должен быть 4,4. Для дистального блокирования штифт в должен иметь не более одного отверстия с возможностью динамического и статического блокирования. Проксимально штифт должен блокироваться одним спиральным клинком. Варианты углов введения проксимального клинка 125, 130, 135 градусов. Штифт должен существовать и иметь возможность поставки как в стерильном, так и нестерильном вариантах. Обязательна лазерная маркировка имплантата с указанием наименования и\или каталожного номера. Материал - Ti6Al7Nb (TAN) ISO 5832-11. Антиротационный перфорированный клинок. Параметры спирального клинка Клинок должен вводиться путём забивания, при этом создавая импакцию губчатой кости, улучшая качество фиксации. Хирургическая техника должна предусматривать спирального клинка без предварительного рассверливания для максимального сохранения костной массы. Спиральный клинок должен обеспечивать ротационную стабильность фрагмента головка-шейка бедра, при этом должен обеспечивать свободное скольжение относительно интрамедуллярного штифта. Клинок должен содержать четыре лопасти. Наружный диаметр клинка должен быть 11 мм, Клинок должен быть канюлированным, диаметр внутреннего отверстия 3,2 мм. Клинок должен автоматически блокироваться внутренним блокирующим механизмом при отсоединении от рукоятки-импактора. Клинок не должен блокироваться концевым колпачком. Диапазон длин клинков, должен быть 80-120 мм с шагом 5 мм. Перфорированный клинок должен иметь сквозной канал и небольшие отверстия в поверхности лезвия, которые позволяют ввести цемент Клинок должен поставляться как стерильном, так нестерильном вариантах. Обязательна лазерная маркировка имплантата с указанием наименования и\или каталожного номера. Материал - Ti6Al7Nb (TAN) ISO 5832-11. Винт блокирующий. Диаметр блокирующих винтов 4,9 мм. Диапазон длин блокирующих винтов 26-100 мм. Обязательна лазерная маркировка имплантата с указанием наименования и\или каталожного номера. Материал - Ti6Al7Nb (TAN) ISO 5832-11. Концевой колпачок. Концевой колпачок должен быть канулированным. Концевой колпачок должен производиться с удлинением 0, 5, 10, 15 мм. Колпачок должен поставляться как стерильном, так нестерильном вариантах. Обязательна лазерная маркировка имплантата с указанием наименования и\или каталожного номера. Материал - Ti6Al7Nb (TAN) ISO 5832-11 |  |  | 20 | 85000
|  | 35 | Штифт для переломов бедра антеградно-ретроградный | Synthes, Bbraun, Остеомед, Zimmer, Titanmed | штифт для остеосинтеза околосуставных переломов дистального отдела бедренной кости - штифт для остеосинтеза полных внутрисуставных переломов дистального отдела бедренной кости - штифт для остеосинтеза для техники с рассверливанием и без рассверливания костно-мозгового канала - штифт должен иметь варианты введения антеградно и ретроградно - при антеградном введении точка введения должна быть в грушевидной ямке бедренной кости - при ретроградном введении точка введения должна быть в межмыщелковой вырезке бедренной кости - штифт должен быть одинаковым для правого и левого бедер, для уменьшения склада штифтов - при ретроградной технике введения штифт должен иметь варианты блокирования двумя блокирующими винтами либо спиральным клинком и блокирующим винтом (для увеличения стабильности) - штифт должен быть канулированным - доступное количество типо-размеров по диаметру должно быть не хуже 9-15 мм с шагом 1 мм - штифты длиной 160-200 мм не должны иметь кривизны - штифты длинной 220-480 мм должны иметь кривизну с радиусом изменяющимся в зависимости от длины штифта - штифты диаметром 9- 10 мм должны быть круглыми в поперечном сечении - штифты диаметром 11-15 мм должны иметь продольные канавки для облегчения введения штифта - должна быть цветовая кодировка штифтов соответствующая их диаметру - цветовая кодировка винтов должна совпадать с цветовой кодировкой соответствующих штифтов - доступный диапазон длин штифтов должен быть не менее 160-480 мм с шагом 20 мм - штифты диаметром 9-13 мм должны блокироваться винтами диаметром 5 мм - штифты диаметром 14-15 мм должны блокироваться винтами диаметром 6 мм - штифты длиной 160-200 мм проксимально должны блокироваться винтами в наружно-внутреннем направлении - штифты длиной 220-280 мм должны иметь проксимально три блокирующих отверстия одно в наружно-внутреннем направлении, два в передне-заднем направлении - штифты длиной 300-480 мм должны иметь дистальном конце гвоздя (от рукоятки для введения) четыре блокирующих отверстия два в передне-заднем направлении, два в наружно-внутреннем направлении - центр дистального отверстия под блокирующий винт должен находиться не ближе 17 мм от дистального конца гвоздя - штифт должен производиться методом горячей ковки из сплава TAN ISO 5832-11 без содержания цито-токсичного ванадия - возможность поставки штифтов в стерильном варианте |  |  | 8 | 79000
|  | 36 | Штифт для остеосинтеза большеберцовой кости | Synthes, Bbraun, Остеомед, Zimmer, Titanmed | штифт для остеосинтеза переломов диафиза большеберцовой кости. - штифт для остеосинтеза полных внутрисуставных переломов проксимального отдела большеберцовой кости - штифт для остеосинтеза полных внутрисуставных переломов дистального отдела большеберцовой кости - штифт для остеосинтеза околосуставных переломов дистального отдела большеберцовой кости - штифт для остеосинтеза околосуставных переломов проксимального отдела большеберцовой кости - штифт для остеосинтеза ипсилатеральных переломов - штифт для остеосинтеза для техники с рассверливанием и без рассверливания костно-мозгового канала - штифт должен быть одинаковым для правой и левой большеберцовой кости - штифт должен производиться в канулированном и неканулированном вариантах - доступное количество типо-размеров по диаметру должно быть не хуже 8-9-10-11-12-13 мм - кривизна должна составлять 10 градусов с бегущим радиусом, пропорциональным длине штифта - не должно быть угловой кривизны Герцога - не должно быть угла на границе верхней и средней трети штифта - штифты диаметром 8-10 мм должны иметь круглую форму в поперечном сечении уплощенную спереди - штифты диаметром 11-13 мм должны иметь продольные канавки для облегчения введения штифта - штифты диаметром 8-9 мм должны блокироваться винтами диаметром 4,0 мм - штифты диаметром 10-13 мм должны блокироваться винтами диаметром 5,0 мм - должна быть цветовая кодировка штифтов и винтов, соответствующая их диаметру - винты должны иметь цветовую кодировку в соответствии с диаметром и видом резьбы - цветовая кодировка стандартных блокирующих винтов должна совпадать с цветовой кодировкой соответствующих штифтов - доступный типоразмерный ряд по длине для каждого диаметра штифта должен быть не хуже 255 min – 465 max - должно быть не менее 5 отверстий под блокирующие винты в проксимальной части штифта - три проксимальных отверстия должны быть для спонгиозных блокирующих винтов - два проксимальных отверстия должны быть для стандартных блокирующих винтов (одно отверстие для статического блокирования, одно отверстие для динамического блокирования) - два проксимальных отверстия для спонгиозных блокирующих винтов должны обеспечивать введение винтов в горизонтальной плоскости снаружи-внутрь и изнутри-кнаружи для фиксации латерального и медиального мыщелков - одно проксимальное отверстие для спонгиозных винтов должно быть направлено снизу-вверх спереди-назад для фиксации задних отделов мыщелков большеберцовой кости - расстояние от проксимального конца штифта до центра наиболее проксимального отверстия для спонгиозного блокирующего винта должно быть не более 14 мм - центры 3 проксимальных отверстий для спонгиозных блокирующих винтов должны быть на уровнях 14, 20, 32 мм от проксимального конца штифта - возможность блокирования проксимального винта концевым колпачком в первом проксимальном отверстии - возможность блокирования проксимального винта концевым колпачком во втором проксимальном отверстии - должна быть возможность для введения не менее 4 винтов для дистального блокирования - два отверстия должны быть во фронтальной плоскости - одно отверстие должно быть в сагитальной плоскости - расстояние от дистального конца штифта до центра наиболее дистального отверстия должно быть не более 5 мм - наиболее дистальное отверстие должно позволять ввести блокирующий винт под углом 30 градусов в медио-латеральном и латеро-медиальном направлениях к сагитальной плоскости штифта - центры отверстий для дистального блокирования должны быть на уровнях 37, 22, 13, 5 мм от дистального конца штифта |  |  | 20 | 83000
|  | 37 | Штифт для артродеза голеностопного и подтаранного суставов | Synthes, Bbraun, Остеомед, Zimmer, Titanmed | штифт для артродеза голеностопного и подтаранного суставов - штифт должен быть в вариантах для правого и левого - при ретроградной технике введения штифт должен иметь варианты блокирования двумя блокирующими винтами либо спиральным клинком и блокирующим винтом (для увеличения стабильности) - штифт должен быть канулированным - доступное количество типо-размеров по диаметру должно быть не менее 10, 12, 13 мм - штифты должны иметь косое отверстие для фиксации таранной кости - штифты должны иметь продольные канавки для облегчения введения штифта, уменьшения ригидности - штифт должен иметь латеральный изгиб 12 градусов для восстановления физиологической вальгусной позиции пяточной кости 3-5 градусов - должна быть цветовая кодировка штифтов соответствующая их диаметру - цветовая кодировка винтов должна совпадать с цветовой кодировкой соответствующих штифтов - доступный диапазон длин штифтов должен быть не менее 150, 180, 240 мм - штифт должен производиться методом горячей ковки из сплава TAN ISO 5832-11 без содержания цито-токсичного ванадия - возможность поставки штифтов в стерильном варианте Требования к спиральному клинку - клинок должен вводиться путём забивания - клинок должен быть канулированным - диаметр внутреннего отверстия клинка должен быть 3,2 мм (единый стандарт) - клинок должен блокироваться концевым колпачком для обеспечения угловой стабильности - должна совпадать цветовая кодировка спирального клинка и блокирующего колпачка - диапазон длин клинков должен быть не хуже 45-100 мм с шагом 5 мм - клинок должен производиться из сплава TAN ISO 5832-11 без содержания цито-токсичного ванадия Требования к концевому колпачку - должны быть концевые колпачки стандартные для блокирования дистального винта и для блокирования спирального клинка - концевые колпачки должны иметь соответствующие блокирующим имплантатам цветовое кодирование - концевой колпачок должен производиться из сплава TAN ISO 5832-11 без содержания цито-токсичного ванадия Требования к блокирующим винтам - диаметр блокирующих винтов должен быть 5,0 мм для проксимального блокирования - диаметр блокирующих винтов должен быть 6,0 мм для дистального блокирования - диапазон длин блокирующих винтов должен быть не менее 26-100 мм шаг 2 мм - головка винтов должна иметь самоудерживающий шлиц stardrive, снижающий риск повреждения винта - диапазон длин стандартных блокирующих винтов - стандартные блокирующие винты должны иметь двойную резьбу для увеличения стабильности - винты должны иметь двойной шаг резьбы - винты должны производиться из сплава TAN ISO 5832-11 без содержания цито-токсичного ванадия |  |  | 2 | 92000
|  | 38 | Набор имплантатов для остеосинтеза сложных внутрисуставных переломов проксимального отдела плеча. | Synthes, Bbraun, Остеомед, Zimmer, Titanmed | Штифт (имплантат), прямой, канулированный штифт, не требующий рассверливания костномозгового канала плечевой кости. Длина Штифта 160мм. Диаметр штифта 8мм (с проксимальным диаметром 9.5мм) или 9,5мм (с проксимальным диаметром 11.0мм) В проксимально части штифта должны располагаться 4 сквозных отверстия с резьбой для установки метафизарных винтов с межцентровым расстоянием 4.5мм, а так же одно сквозное отверстие, расположенное под углом 45 относительно оси штифта. В диафизарной части штифта должно располагаться два сквозных отверстия для фиксации штифта. Штифт должен закрываться колпачком. Для правой и левой конечности штифты должны различаться. Проксимальная часть штифта должна иметь вкладыш из полиэтилена ультравысокой плотности обеспечивающий угловую стабильность винтов Материал штифта: Титановый сплав Ti6Al7Nb (TAN) Материал вкладыша: Полиэтилен ультравысокой плотности ISO 5834-2 Штифт должен поставляться в индивидуальной упаковке с указанием артикула и номера партии. Винт(имплантат) метафизарный, диаметром 4.5мм устанавливаемый в проксимальную часть штифта. Головка винта должна иметь сквозное, под углом 30относительно оси винта отверстие с резьбой для установки блокированного винта. Длина винта в диапазоне от 26мм до 60мм. Головка винта должна иметь 4 отверстия диаметром 2 мм для подшивания сухожилий мышц вращательной манжеты плеча. Материал винта: Титановый сплав Ti6Al7Nb (TAN) Винт должен должен поставляться в индивидуальной упаковке с указанием артикула и номера партии. Концевой колпачок (имплантат) для закрытия канала штифта и предотвращения зарастания отверстия введения штифта. Диаметр колпачка 9.5мм, диаметр резьбы колпачка 6мм. Колпачок должен иметь звездчатый шлиц. Концевой колпачок должен идти с удлинением 0мм, 2мм, 5мм, 10мм и 15мм Материал штифта: Титановый сплав Ti6Al7Nb (TAN) Колпачок должен должен поставляться в индивидуальной упаковке с указанием артикула и номера партии. Винт(имплантат) блокированный для создания блокирующей компрессии. Винт должен позволять установку в сквозное отверстие метафизарного винта. Шляпка винта должна иметь резьбу, а так же гексагональный или звездчатый шлиц.Диаметр винта 3.5 мм. Длина в диапазоне от 26мм до 60мм. Материал винта: Титановый сплав Ti6Al7Nb (TAN) Винт должен должен поставляться в индивидуальной упаковке с указанием артикула и номера партии. Винт (имплантат) блокирующий для фиксации штифта расположенного в костномозговом канале плечевой кости. Винт должен иметь звездчатый шлиц.Диаметр винта 4.0мм Длина в диапазоне от18 до 70мм Материал винта: Титановый сплав Ti6Al7Nb (TAN) |  |  | 20 | 75000
|  | 39 | Эндопротез коленного сустава, цементная фиксация, в комплекте: (феморальный компонент, тибиальный компонент, вкладыш фиксированный). | Implantcast, De Puy Johnson&Johnson , Zimmer, Bbraun, Stryker | Феморальный компонент эндопротеза коленного сустава для первичного эндопротезирования цементной фиксации заднестабилизированный. Материал - литой кобальт-хром-молибден. Левый и правый, с пропорциональным увеличением размеров во фронтальной плоскости от 57 мм до 78 мм и более, со средним шагом в 3 мм и в сагиттальной плоскости от 53 мм до 74 мм и более со средним шагом в 2.5 мм, что соответствует подавляющему большинству анатомических вариантов бедренной кости. Должен иметь удлиненную переднюю поверхность, не допускающую соскальзывания надколенника при полном разгибании. В сагиттальной плоскости 3 тангенциальных радиуса. Передний и задний фланцы толщиной не более 8 мм, дистальная часть - не более 9 мм (10 мм для больших размеров) для максимально возможного сохранения массива бедренной кости при эндопротезировании. Короб с кулачком для заднего стабилизатора высотой не более 15 мм и шириной не более 18.0 мм, для исключения излишней резекции дистального конца бедренной кости. Короб по размерам должен быть одинаков для всех размеров для свободного перекрестного сочетания компонентов разных размеров. Короб должен иметь отверстие для фиксации интрамедуллярной ножки. Задний и дистальный фланцы должны иметь карманы для фиксации вставок. Межмыщелковая борозда должна быть с единым радиусом, что исключает точечный контакт надколенника с бедренным компонентом даже при наклоне надколенника. Мыщелки во фронтальной плоскости должны быть слегка закруглены с единым радиусом для исключения точечной нагрузки на полиэтиленовый вкладыш при варусном/вальгусном отклонении голени при движениях. Размеры – не менее 7. Тибиальный компонент эндопротеза коленного сустава для первичного эндопротезирования цементной фиксации. Материал - титановый сплав. Универсальный (для левой и правой голени), модульный с возможностью сохранения/замещения задней крестообразной связки. Имплантируемая поверхность без напыления. Должен иметь килевидную ножку для более полного покрытия проксимального конца большеберцовой кости, с возможностью крепления дополнительной удлинительной ножки. Несущая поверхность с бортиком по всему периметру для фиксации тибиального вкладыша по принципу защелкивания (“snap-fit”). Вкладыш эндопротеза коленного сустава для первичного эндопротезирования заднестабилизированный. Универсальный (для левой и правой голени) с задним стабилизатором. Система заднего стабилизатора основана на принципе cam&spine (кулачек и гребешок), с успехом применяющимся в клинике более 20 лет. Ширина заднего стабилизатора должна быть одинакова по всех вкладышах и не превышать 16.3 мм, для исключения избыточной торсионной нагрузки на задний стабилизатор. Толщина от 8 мм до 25 мм с шагом 2-2,5мм. Фиксация по принципу защелкивания (“snap-fit”). |  |  | 30 | 15000
|  | 40 | Эндопротез тазобедренного сустава бесцементная фиксация, (керамика-ПЭ), в комплекте: (ножка, чашка, вкладыш cr-link ПЭ 36 мм., головка керам. 36 mm, винты). | Implantcast, De Puy Johnson&Johnson , Zimmer, Bbraun, Stryker | Ножка эндопротеза: Должна быть изготовлена из кованого титана (TAl6 V4), Должна обеспечивать бесцементную проксимальную фиксации с дистальной стабилизацией; Ножка должна иметь клиновидную форму (во фронтальной, сагиттальной и поперечной плоскостях); Должна иметь варианты с калькарной площадкой и без нее; в проксимальной части должна иметь горизонтальные ребра, циркулярно по всему периметру, количество которых должно увеличиваться с увеличением размера компонента. Имплантация не должна требовать применения разверток для канала бедренной кости. Полное заклинивание и осевая стабильность в проксимальном отделе бедра должны достигаться за счет конусовидного сужения в проксимальной части по передней и задней поверхностям ножки эндопротеза. Прямоугольное сечение должно предотвращать осевую микроподвижность. Горизонтальные ребра в проксимальной части ножки должны обеспечивать распределение нагрузки на кость и должны предупреждать проседание ножки, переводя максимум нагрузки в компрессию, и должны увеличивать площадь поверхности на 15%. Дистальные вертикальные углубления на ножке должны обеспечивать ротационную стабильность Ножка должна иметь гидроксиаппатитовое покрытие с контролированной толщиной в 155m, что создаёт оптимальные условия для интеграции инертного импланта и живой кости Конус для посадки головки должен быть равен 12/14, Угол шейки должен составлять 135 градусов. Офсет должен прогрессивно увеличиваться с увеличением размера компонента. Размеры ножки должны быть: с 8 по 20 Длина ножки должна быть от 130мм. до 190мм. с шагом в 5мм. Ацетабулярный компонент (чашка): По форме должен представлять собой полную полусферу, без фланца, без отверстий либо с тремя и более отверстиями под антиротационные винты. Должен обеспечивать бесцементную фиксацию типа пресс-фит, должен быть изготовлен из титанового сплава. Чашка должна иметь 12 антиротационных выемок для полиэтиленового вкладыша по внутренней поверхности края, должна содержать конусовидный запирательный механизм для керамического и металлического вкладыша. Наружная поверхность чашки должна содержать высокопористое покрытие, выполненное путем спечения металлических зерен, размеры пор между ними должно составлять около 250 микрон, что благоприятствует врастанию костной ткани. Количество типоразмеров чашек должно быть равно не менее десяти (48 - 66 мм, с величиной шага 2 мм). Вкладыш в чашку эндопротеза тазобедренного сустава. Материал - высокомолекулярный кросс-линк полиэтилен. Для чашки с формой полной полусферы. Внутренний диаметр под головку 28 и 32 мм, «губа» 10 гр., предохраняющая от вывиха. Размеры в соответствии с чашками. Головка: Должна быть изготовлена из алюминиевой керамики с добавлением циркония и оксида стронция, конус посадки - 12/14, диаметром 36 мм. (+1,5; +5,0; +8,5; +12 мм). Спонгиозные винты: для фиксации вертлужного компонента должны быть не менее 12 типоразмеров (диаметр 6,5 мм, длина от 15 до 70 мм с шагом 5мм). 2шт/комплект. |  |  | 15 | 180000
|  | 41 | Эндопротез тазобедренного сустава , бесцементная фиксация, (мет-ПЭ), в комплекте: (ножка, чашка, вкладыш cr-link ПЭ ., головка мет. ). | Implantcast, De Puy Johnson&Johnson , Zimmer, Bbraun, Stryker | Ножка. Должна быть изготовлена из кованого титана (TAl6 V4), Должна обеспечивать бесцементную проксимальную фиксации с дистальной стабилизацией; Ножка должна иметь клиновидную форму (во фронтальной, сагиттальной и поперечной плоскостях); Должна иметь варианты с калькарной площадкой и без нее; в проксимальной части должна иметь горизонтальные ребра, циркулярно по всему периметру, количество которых должно увеличиваться с увеличением размера компонента. Имплантация не должна требовать применения разверток для канала бедренной кости. Полное заклинивание и осевая стабильность в проксимальном отделе бедра должны достигаться за счет конусовидного сужения в проксимальной части по передней и задней поверхностям ножки эндопротеза. Прямоугольное сечение должно предотвращать осевую микроподвижность. Горизонтальные ребра в проксимальной части ножки должны обеспечивать распределение нагрузки на кость и должны предупреждать проседание ножки, переводя максимум нагрузки в компрессию, и должны увеличивать площадь поверхности на 15%. Дистальные вертикальные углубления на ножке должны обеспечивать ротационную стабильность. Ножка должна иметь гидроксиаппатитовое покрытие с контролированной толщиной в 155m, что создаёт оптимальные условия для интеграции инертного импланта и живой кости. Конус для посадки головки должен быть равен 12/14, Угол шейки должен составлять 135 градусов. Офсет должен прогрессивно увеличиваться с увеличением размера компонента. Размеры ножки должны быть: 8, 9, 10, 11, 12, 13, 14, 15, 16, 18, 20 Длина ножки должна быть от 130мм. до 190мм. с шагом в 5мм. Головка. Материал - кобальтохромовый сплав, конус 12/14, диаметр 28 и 32 мм, размеры – не менее 4. Чашка. Представляет собой полную полусферу, без фланца, без отверстий либо с тремя и более отверстиями под антиротационные винты. Должна обеспечивать бесцементную фиксацию типа пресс-фит, изготовлена из титанового сплава. Чашка имеет не менее 12 антиротационных выемок для вкладыша по внутренней поверхности края, содержит конусовидный запирательный механизм для вкладыша. Наружная поверхность чашки содержит высокопористое титановое покрытие, размеры пор между ними не менее 300 микрон, пористость не менее 63%, коэффициент трения, создаваемый пористой поверхностью не менее 1.2%. Количество типоразмеров не менее двенадцати (44 - 66 мм, с величиной шага 2 мм). Вкладыш в чашку эндопротеза тазобедренного сустава. Материал - высокомолекулярный кросс-линк полиэтилен. Для чашки с формой полной полусферы. Внутренний диаметр под головку 28 и 32 мм, «губа» 10 гр., предохраняющая от вывиха. Размеры в соответствии с чашками. Винт для фиксации вертлужного компонента 6,5мм, титан, не менее 10 размеров (от 15 до 60 мм), стерильный. |  |  | 35 | 160000
|  | 42 | Эндопротез тазобедренного сустава, цементная фиксация головка Биполяр, | Implantcast, De Puy Johnson&Johnson , Zimmer, Bbraun, Stryker | Головка биполярная изготовлена из медицинской стали и высокомолекулярной полиэтиленовой вставки с внутренним диаметром под головку 28 мм. Типоразмеров не менее 13. Размеры ацетабулярного компонента: 43-55 мм, шаг 1 мм. Двойная стерильная упаковка, срок стерильности не менее 8 лет. Ножка эндопротеза бесцементная Ножка эндопротеза, типоразмеры не менее, 11 Длина ножки 150-180 мм, шаг 10 мм Размер ножки по границе проксимальной части 10-21 мм, шаг 1,0 мм. Сагиттальная толщина ножки 6,5-13,0 мм, шаг 0,5 мм. Ширина дистальной части 7-14 мм, шаг 0,5 мм. Форма ножки в виде триклина (во фронтальной, сагиттальной и поперечной плоскостях); проксимальная часть с латеральными выступами в виде «капюшона кобры», угол шейки 128°-135° Материал ножки, TiAL6V4/ISO 5832-3 (ковкий титановый сплав) Покрытие ножки: путем плазменного напыления на проксимальную часть, Ti/ISO 5832-2 (чистый титан), размер пор 20-200 мкм Длина покрытия проксимальной части ножки не менее, 75 мм Пропорционально увеличивающийся офсет и длина шейки от 39 до 50 мм, в зависимости от размера ножки. Конус шейки для посадки головки 12/14 мм. Наличие варианта ножки с дополнительной латерализацией на 6мм. Возможность интраоперативного выбора ножки с увеличенной латерализацией или стандартную при использовании базового набора установочного инструментария. Возможность интраоперативного изменения способа фиксации ножки эндопротеза (цементного или бесцементного), при использовании одного комплекта инструментария. Стерильно. Срок стерильности не менее 8 лет. |  |  | 15 | 120000
|  | 44 | Эндопротез тазобедренного сустава, цементная фиксация | Implantcast, De Puy Johnson&Johnson , Zimmer, Bbraun, Stryker | Бедренный компонент эндопротеза под философию Мюллера, изготовлен из нержавеющей стали, представляет собой прямую самозаклинивающуюся ножку. - Ножка эндопротеза имеет продольные борозды, которые увеличивают площадь контакта между цементной мантией и ножкой эндопротеза, способствуют плотному заполнению канала цементом и равномерному распределению нагрузки на цементную мантию. - Угол шейки 135 градусов. - Размеры ножки: не менее 7 (7,5; 10; 11,25; 12,5; 13,75; 15; 16,25) - С увеличением размера должны увеличиваться: - длина ножки - от 137 мм до 162 мм - офсет - с 33 мм до 38 мм в стандартной версии - Конус для посадки головки 12/14. - Имплантация не требует применения разверток для канала бедренной кости. - Ацетабулярный компонент из высокомолекулярного полиэтилена марки Enduron, с внутренним диаметром под головку 28 мм., с S-образными модулируемыми фланцами окружающими чашку, обеспечивающие прессуризацию цемента и уменьшающие перенос частиц износа. Размеры ацетабулярного компонента 40 мм., 43 мм., 47мм., 50 мм., 53 мм. - Головка изготовлена из кобальт-хромового сплава, конус 12/14, диаметром 28 мм., Размерами (+1,5; +5,0; +8,5; +12,0; +15,5 мм.) |  |  | 10 | 70000
|  | 46 | Костный цемент CMW 40 гр. с гентамицином | Implantcast, De Puy Johnson&Johnson , Zimmer, Bbraun, Stryker | Самоотвердевающая цементообразная смесь, должна быть предназначена для крепления металлических или полимерных эндопротезов к естественной кости во время артропластических операций, средней или высокой вязкости, с наличием антибиотика. Должен состоять из: Порошковый костный цемент • Метилметакрилат • сульфат бария Жидкий костный цемент • Метилметакрилат • N, N – диметил-р-толуидин Расфасовка по 40 грамм. |  |  | 40 | 5000
|  | 47 | Костный цемент CMW1 (3) гр.40 | Implantcast, De Puy Johnson&Johnson , Zimmer, Bbraun, Stryker | Самоотвердевающая цементообразная смесь, должна быть предназначена для крепления металлических или полимерных эндопротезов к естественной кости во время артропластических операций, средней или высокой вязкости, без антибиотика. Должен состоять из: Порошковый костный цемент • Метилметакрилат • сульфат бария Жидкий костный цемент • Метилметакрилат • N, N – диметил-р-толуидин Расфасовка по 40 грамм. |  |  | 20 | 5000
|  | 48 | Эндопротез плечевого сустава | Implantcast, De Puy Johnson&Johnson , Zimmer, Bbraun, Stryker | В комплект эндопротеза должно входить: - Винт блокируемый реверсивного эндопротеза плечевого сустава, должен быть каннюлированный блокируемый, с возможностью выбора угла фиксации, диаметром 4,5 мм., размеров –не менее 5 (пяти) - Винт не блокируемый реверсивного эндопротеза плечевого сустава, должен быть каннюлированный не блокируемый, диаметром 4,5 мм., размеров – не менее 4 (четырёх) - Вкладыш реверсивного эндопротеза плечевого сустава, должен быть выполнен из высокомолекулярного полиэтилена и должен иметь несколько размеров боковых стенок для улучшения стабильности или мобильности в плечевом суставе. Методом крепления к ножке (или к дополнительному вкладышу ножки) должно быть защёлкивание. Размеры вкладыша должны быть: +3, +6, +9 мм. Диаметры вкладыша должны быть : 38, 42 мм -Гленосферная часть головки реверсивного эндопротеза плечевого сустава, должна быть универсальная(для левой и правой лопаточной кости) и должна быть изготовлена из кобальт –хрома. Винт для крепления должен быть изготовлен из титана. Гленосферная часть головки должна иметь два варианта: центрированная и децентрированная. Не менее двух размеров. - Метагленная часть головки реверсивного эндопротеза плечевого сустава должна быть изготовлена из титана с нанесением гидроксиаппатитного напыления. Метагленная часть головки должна крепиться в гленоидальной впадине лопатки. Метагленная часть головки должна иметь сферическую заднюю часть –диаметр 27 мм. Крепление в гленоидальной впадине должно осуществляться с помощью каннулированых ,блокируемых винтов, с возможностью выбора угла фиксации. - Ножка реверсивного эндопротеза плечевого сустава, должна быть универсальная(для левой и правой плечевой кости) и должна быть выполнена из кобальт-хрома для цементной фиксации. Ножка должна иметь форму конуса, с желобками в дистальной части, передний задний и медиальные кили для ротационной стабильности, отверстия в килях. Ножка должна иметь возможность присоединения дополнительного вкладыша для увеличения длины. |  |  | 10 | 220000